## Kryci
Vyplňovat pouze takto označená pole
projektant
ANTRE s.r.o.
ZŠ Školní - Rekonstrukce školní kuchyně
Školní 700/5, 147 00 Praha 4, č. parc. 9, k.ú. Braník
S o u p i s p r a c í / r o z p o č e t
vyhotovil

## Rekapitulace
Rekapitulace nákladů | Náklad v Kč | Součet | Celkem
Cena stavebních prácí a dodávek a zvláště agregovaných položek obsahuje komplexní systémové řešení vč. pomocných prací a materiálů, kotvení, povrchových úprav apod. Specifikace je dána projektovou dokumentaci - nedílnou součástí soupisu prací je výkresová i textová část a specifikace projektové dokumentace pro provedení stavby.
Součástí ceny za vedlejší a ostatní náklady (VRN) jsou i činnosti níže nespecifikované, které jsou uvedené ve smlouvě o dílo.
S položkami uvedenými v této specifikaci platí veškeré s nimi spojené práce, které jsou zapotřebí pro provedení kompletní dodávky a to i když nejsou zvlášť uvedeny. Tzn., že veškeré položky patrné z výkazů, výkresů a technických zpráv je třeba v nabídkové ceně zohlednit a ocenit je jako kompletně vykonané práce včetně materiálu, nářadí a strojů nutných k práci, i když tyto nejsou ve výkazech vypsány zvlášť
Pokud jsou v této dokumentaci uvedeny konkrétní typy výrobků, jedná se pouze o příklady sloužící pro specifikaci vlastností - technických a uživatelských standardů. Zhotovitel dokumentace výslovně uvádí, že tyto výrobky lze nahradit jinými výrobky stejných technických vlastností - standardů a shodné, nebo vyšší kvality. Stejným způsobem jsou (mohou být) v dokumentaci uvedeni jako příklad informativně i možní, v úvahu přicházející výrobci, nebo dodavatelé.
Stavební - HSV
001 - Zemní práce | 0
002 - Základy | 0
003 - Svislé konstrukce | 0
004 - Vodorovné konstrukce | 0
005 - Komunikace | 0
006 - Úpravy povrchu, osazení | 0
009 - Ostatní konstrukce a práce | 0
094 - Lešení | 0
096 - Bourání | 0
099 - Přesun hmot | 0
Práce a dodávky HSV |  | 0
Stavební - PSV
711 - Izolace proti vodě, vlhkosti a plynům | 0
712 - Povlakové krytiny | 0
713 - Izolace tepelné | 0
762 - Konstrukce tesařské | 0
763 - Sádrokartony | 0
764 - Konstrukce klempířské | 0
766 - Konstrukce truhlářské | 0
767 - Konstrukce zámečnické | 0
771 - Podlahy keramické | 0
776 - Podlahy povlakové | 0
781 - Obklady keramické | 0
782 - Obklady kamenné | 0
783 - Nátěry | 0
784 - Malby | 0
Práce a dodávky PSV |  | 0
HSV + PSV C E L K E M |  |  | 0
Speciální profese
720 - Zdravotní instalace | 0
730 - Vytápění | 0
Plyn | 0
736 - Měření a regulace | 0
740 - Elektroinstalace - silnoproud | 0
750 - Elektroinstalace - slaboproud | 0
769 - Vzduchotechnika | 0
VZT - Gastro podhledy | 0
Gastro | 0
Lapol | 0
Speciální profese c e l k e m |  |  | 0
ZRN celkem |  |  | 0
Vedlejší a ostatní náklady | %
Zařízení staveniště (ZS) - Náklady na zařízení staveniště (kanceláře, šatny, sklady a hygienické zázemí). Udržování a uvedení prostor ZS do původního stavu. Úplata za využívané energie a vodu. Oplocení staveniště i ZS. Oddělení interiéru školy od stavby |  | 0
Provozní vlivy - Ztížení provádění stavebních a montážních prací způsobené provozem ZŠ v průběhu prací. (např. vynucené přestávky v práci během výuky) |  | 0
Ztížené výrobní a dopravní podmínky - Čištění znečištěných komunikací, parkování a skládání materiálu, …, omezení pracovní doby dle podmínek uvedených ve vyjádřeních DOSS a PD (Průvodní zpráva a Souhrnná technická zpráva) |  | 0
Inženýrská a kompletační činnost - Kompletace dodávky a její koordinace. Zhotovení HMG prací, výrobní dok., technologických postupů prací, PD skutečného provedení všech profesí. Součinnost s technickým dozorem stavby a s koordinátorem BOZP. Převzetí a předání staveniště. Zaškolení obsluhy. Předání stavby do užívání. |  | 0
Ostatní náklady c e l k e m |  |  | 0
C E L K E M |  |  | 0
DPH 15%
DPH 21% |  | 0
DPH celkem |  |  | 0
OBJEKT CELKEM |  |  | 0
Datum: | Zpracoval:

## stavebni
Práce a dodávky HSV
Pol.č. | kód pol. | text položky | m.j. | výměra | Kč/m.j. | Kč | t/m.j. | T | suť/m.j. | Suť | výměry
Díl: | 001 | Zemní práce
1 | C-113106121-0 | Rozebrání dlažeb z betonových nebo kamenných dlaždic komunikací pro pěší ručně | m2 | 5.96 |  | 0 | 0 | 0 | 0.255 | 1.5198 | výměra viz situace
2 | C-113106151-0 | Rozebrání dlažeb vozovek z velkých kostek s ložem z kameniva ručně - zpětné použití | m2 | 101 |  | 0 | 0.417 | 42.117 | 0 | 0 | výměra viz situace
3 | C-113107212-0 | Odstranění podkladu z kameniva těženého tl 200 mm strojně pl přes 200 m2 | m2 | 249.96 |  | 0 | 0 | 0 | 0.3 | 74.988 | výměra viz situace
4 | C-113107171-0 | Odstranění podkladu z betonu prostého tl 150 mm strojně pl přes 50 do 200 m2 | m2 | 143 |  | 0 | 0 | 0 | 0.325 | 46.475 | výměra viz situace
5 | C-113202111-0 | Vytrhání obrub krajníků obrubníků stojatých | m | 40 |  | 0 | 0 | 0 | 0.205 | 8.2 | výměra viz situace
6 | C-120951101-0 | Bourání zdiva cihelného v odkopávkách nebo prokopávkách na mv, mvc strojně | m3 | 0.4 |  | 0 | 0 | 0 | 0 | 0 | výměra viz Příloha
7 | C-120951121-0 | Bourání zdiva z betonu prostého neprokládaného v odkopávkách strojně | m3 | 8.07 |  | 0 | 0 | 0 | 2.4 | 19.368 | výměra viz Příloha
8 | C-120951123-0 | Bourání zdiva z žb nebo předpjatého betonu v odkopávkách nebo prokopávkách strojně | m3 | 16.14 |  | 0 | 0 | 0 | 2.45 | 39.543 | výměra viz Příloha
9 | C-122201101-0 | Odkopávky a prokopávky nezapažené v hornině tř. 3 objem do 100 m3 | m3 | 69.1 |  | 0 | 0 | 0 | 0 | 0 | výměra viz Příloha
10 | C-122201109-0 | Příplatek za lepivost u odkopávek v hornině tř. 1 až 3 | m3 | 69.1 |  | 0 | 0 | 0 | 0 | 0 | výměra viz Příloha
11 | C-131201101-0 | Hloubení jam nezapažených v hornině tř. 3 objemu do 100 m3 | m3 | 16.6 |  | 0 | 0 | 0 | 0 | 0 | výměra viz Příloha
12 | C-131201109-0 | Příplatek za lepivost u hloubení jam nezapažených v hornině tř. 3 | m3 | 16.6 |  | 0 | 0 | 0 | 0 | 0 | výměra viz Příloha
13 | C-131201201-0 | Hloubení jam zapažených v hornině tř. 3 objemu do 100 m3 | m3 | 14.1 |  | 0 | 0 | 0 | 0 | 0 | výměra viz Příloha
14 | C-131201209-0 | Příplatek za lepivost u hloubení jam zapažených v hornině tř. 3 | m3 | 14.1 |  | 0 | 0 | 0 | 0 | 0 | výměra viz Příloha
15 | C-132201101-0 | Hloubení rýh š do 600 mm v hornině tř. 3 objemu do 100 m3 | m3 | 13.5 |  | 0 | 0 | 0 | 0 | 0 | výměra viz Příloha
16 | C-132201109-0 | Příplatek za lepivost k hloubení rýh š do 600 mm v hornině tř. 3 | m3 | 13.5 |  | 0 | 0 | 0 | 0 | 0 | výměra viz Příloha
17 | C-132201201-0 | Hloubení rýh š do 2000 mm v hornině tř. 3 objemu do 100 m3 | m3 | 6.8 |  | 0 | 0 | 0 | 0 | 0 | výměra viz Příloha
18 | C-132201209-0 | Příplatek za lepivost k hloubení rýh š do 2000 mm v hornině tř. 3 | m3 | 6.8 |  | 0 | 0 | 0 | 0 | 0 | výměra viz Příloha
19 | C-133201101-0 | Hloubení šachet v hornině tř. 3 objemu do 100 m3 | m3 | 1.9 |  | 0 | 0 | 0 | 0 | 0 | výměra viz Příloha
20 | C-133201109-0 | Příplatek za lepivost u hloubení šachet v hornině tř. 3 | m3 | 1.9 |  | 0 | 0 | 0 | 0 | 0 | výměra viz Příloha
21 | C-139711101-0 | Vykopávky v uzavřených prostorách v hornině tř. 1 až 4 | m3 | 31.9 |  | 0 | 0 | 0 | 0 | 0 | výměra viz Příloha
22 | C-151101201-0 | Zřízení příložného pažení stěn výkopu hl do 4 m | m2 | 14.5 |  | 0 | 0.0007 | 0.01015 | 0 | 0 | výměra viz Příloha
23 | C-151101211-0 | Odstranění příložného pažení stěn hl do 4 m | m2 | 14.5 |  | 0 | 0 | 0 | 0 | 0 | výměra viz Příloha
24 | C-151101301-0 | Zřízení rozepření stěn při pažení příložném hl do 4 m | m3 | 14.1 |  | 0 | 0.00046 | 0.006486 | 0 | 0 | výměra viz Příloha
25 | C-151101311-0 | Odstranění rozepření stěn při pažení příložném hl do 4 m | m3 | 14.1 |  | 0 | 0 | 0 | 0 | 0 | výměra viz Příloha
26 | C-161101102-0 | Svislé přemístění výkopku z horniny tř. 1 až 4 hl výkopu do 4 m | m3 | 38.95 |  | 0 | 0 | 0 | 0 | 0 | výměra viz Příloha
27 | C-162701105-0 | Vodorovné přemístění do 10000 m výkopku/sypaniny z horniny tř. 1 až 4 | m3 | 107.55 |  | 0 | 0 | 0 | 0 | 0 | výměra viz Příloha
28 | C-171201211-0 | Poplatek za uložení stavebního odpadu - zeminy a kameniva na skládce | t | 194.4504 |  | 0 | 0 | 0 | 0 | 0 | výměra viz Příloha
29 | C-174101101-0 | Zásyp jam, šachet rýh nebo kolem objektů sypaninou se zhutněním | m3 | 46.35 |  | 0 | 0 | 0 | 0 | 0 | výměra viz Příloha
30 | C-181951102-0 | Úprava pláně v hornině tř. 1 až 4 se zhutněním | m2 | 413 |  | 0 | 0 | 0 | 0 | 0 | výměra viz Příloha
31 | C-181411151-0 | Založení parkového trávníku travním kobercem pl do 1000 m2 v rovině a ve svahu do 1:5 | m2 | 300 |  | 0 | 8e-05 | 0.024 | 0 | 0 | výměra viz situace
32 | C-181111111-0 | Plošná úprava terénu do 500 m2 zemina tř 1 až 4 nerovnosti do 100 mm v rovinně a svahu do 1:5 - drobná modelace terénu | m2 | 70 |  | 0 | 0 | 0 | 0 | 0
33 | R-182000000-102 | Doplnění ornice | m3 | 6 |  | 0 | 0 | 0 | 0 | 0 | výměra viz situace
S | Celkem za 001 | Zemní práce |  |  |  | 0
Díl: | Celkem za 002 | Základy
34 | C-273313611-0 | Základové desky z betonu tř. c 16/20 - podkladní beton | m3 | 1.4 |  | 0 | 2.2563 | 3.1589 | 0 | 0 | výměra viz Příloha
35 | C-273321411-0 | Základové desky ze žb bez zvýšených nároků na prostředí tř. c 20/25 K3, 6 | m3 | 9.2 |  | 0 | 2.4533 | 22.5703 | 0 | 0 | výměra viz Příloha
36 | C-273322611-0 | Šachta výtahu ze žb se zvýšenými nároky na prostředí tř. c 30/37 vodotěsný beton | m3 | 3.7 |  | 0 | 2.4533 | 9.0772 | 0 | 0 | výměra viz Příloha
37 | C-273351121-0 | Zřízení bednění základových desek + stěny šachty | m2 | 18.4 |  | 0 | 0.00247 | 0.045448 | 0 | 0 | výměra viz Příloha
38 | C-273351122-0 | Odstranění bednění základových desek | m2 | 18.4 |  | 0 | 0 | 0 | 0 | 0 | výměra viz Příloha
39 | C-273361821-0 | Výztuž základových desek betonářskou ocelí 10 505 (r) | t | 0.628 |  | 0 | 1.0602 | 0.66579 | 0 | 0 | výměra viz Příloha
40 | C-273362021-0 | Výztuž základových desek svařovanými sítěmi kari K3, 6 | t | 0.25 |  | 0 | 1.0628 | 0.26569 | 0 | 0 | výměra viz Příloha
41 | C-274313611-0 | Základové pásy z betonu tř. c 16/20 | m3 | 0.9 |  | 0 | 2.2563 | 2.0307 | 0 | 0 | výměra viz Příloha
42 | C-275313611-0 | Základové patky z betonu tř. c 16/20 | m3 | 1.9 |  | 0 | 2.2563 | 4.287 | 0 | 0 | výměra viz Příloha
43 | C-275313711-0 | Základové patky z betonu tř. c 20/25 - střecha | m3 | 0.144 |  | 0 | 2.4533 | 0.35327 | 0 | 0 | =0,3*(0,3*0,4)*4
44 | C-275351121-0 | Zřízení bednění základových patek | m2 | 1.8 |  | 0 | 0.00264 | 0.004752 | 0 | 0 | =1,80
45 | C-275351122-0 | Odstranění bednění základových patek | m2 | 1.8 |  | 0 | 0 | 0 | 0 | 0 | =E50
46 | C-275353121-0 | Bednění kotevních otvorů v základových patkách průřezu do 0,05 m2 hl 0,5 m | kus | 1 |  | 0 | 0.00498 | 0.00498 | 0 | 0 | =1,0
47 | C-278382542-0 | Základ pod stroje z žb do 5 m3 tř. c 20/25 složitosti ii vč. bednění - sokly gastro | m3 | 2.82 |  | 0 | 2.5204 | 7.1074 | 0 | 0 | výměra viz Příloha
48 | C-279362021-0 | Výztuž základových zdí nosných svařovanými sítěmi kari | t | 0.14 |  | 0 | 1.0628 | 0.14879 | 0 | 0 | výměra viz Příloha
S | Celkem za 002 | Základy |  |  |  | 0
Díl: | 003 | Svislé konstrukce
49 | C-310231031-167 | Zazdívka otvorů ve zdivu nadzáklad pl do 1 m2 cihlami - keramické voštinové cihly (P+D) typu therm určené pro omítané jednovrstvé vnitřní i vnější nosné zdivo tloušťky 240 mm (pevnost v tlaku p10) | m2 | 0.99 |  | 0 | 0.22416 | 0.22192 | 0 | 0 | =(1,1*0,45)*2
50 | C-310231035-167 | Zazdívka otvorů ve zdivu nadzáklad pl do 4 m2 cihlami keramické voštinové cihly (P+D) typu therm určené pro omítané jednovrstvé vnitřní i vnější nosné zdivo tloušťky 240 mm (pevnost v tlaku p10) | m2 | 3.36 |  | 0 | 0.221 | 0.74256 | 0 | 0 | =(2,4*0,7)*2
51 | C-310231055-167 | Zazdívka otvorů ve zdivu nadzáklad pl do 4 m2 cihlami - keramické voštinové cihly (P+D) typu therm určené pro omítané jednovrstvé vnitřní i vnější nosné zdivo tloušťky 300 mm (pevnost v tlaku p15) | m2 | 27.63 |  | 0 | 0.2857 | 7.8939 | 0 | 0 | =(1,6*1,7)+0,8*(3,6+3,9*2)+(1,15+0,25)*3,7*2+(1,5*3,62)
52 | R-310231051-167 | Zazdívka otvorů ve zdivu nadzáklad pl do 1 m2 cihlami - keramické voštinové cihly (P+D) typu therm určené pro omítané jednovrstvé vnitřní i vnější nosné zdivo tloušťky 440 mm (pevnost v tlaku p15) | m2 | 1.7 |  | 0 | 0.28986 | 0.49276 | 0 | 0 | =(1*0,3)*2+(1,1*0,5)*2
53 | R-310231055-167 | Zazdívka otvorů ve zdivu nadzáklad pl do 4 m2 cihlami - keramické voštinové cihly (P+D) typu therm určené pro omítané jednovrstvé vnitřní i vnější nosné zdivo tloušťky 440 mm (pevnost v tlaku p15) | m2 | 12.75 |  | 0 | 0.2857 | 3.6427 | 0 | 0 | =(1,5*1,7)*5
54 | C-310239411-0 | Zazdívka otvorů pl do 4 m2 ve zdivu nadzákladovém cihlami pálenými na mc | m3 | 4.358 |  | 0 | 1.8775 | 8.1821 | 0 | 0 | =0,5*(1,68*0,7)+0,8*(2,5*1,3)+0,65*(1,5*1,2)
55 | C-311113142-0 | Nosná zeď tl do 200 mm z hladkých tvárnic ztraceného bednění vč výplně z betonu tř. 20/25 | m2 | 40.8 |  | 0 | 0.45195 | 18.4396 | 0 | 0 | výměra viz Příloha
56 | C-311113143-0 | Nosná zeď tl do 250 mm z hladkých tvárnic ztraceného bednění vč výplně z betonu tř. c 20/25 | m2 | 6 |  | 0 | 0.58443 | 3.5066 | 0 | 0 | výměra viz Příloha
57 | C-311361821-0 | Výztuž nosných zdí betonářskou ocelí 10 505 | t | 0.31 |  | 0 | 1.0488 | 0.32513 | 0 | 0 | výměra viz Příloha
58 | C-317168052-167 | Překlad cihelný - plně nosný prvek nad okenními a dveřními otvory ve zděných stěnových konstrukcích. Vyrobený z cihelných tvarovek tvořících podklad pod omítku a zároveň obálku pro železobetonovou nosnou část překladu (70/238/1250) | kus | 6 |  | 0 | 0.04555 | 0.2733 | 0 | 0 | =3*2
59 | C-317168054-167 | Překlad cihelný - plně nosný prvek nad okenními a dveřními otvory ve zděných stěnových konstrukcích. Vyrobený z cihelných tvarovek tvořících podklad pod omítku a zároveň obálku pro železobetonovou nosnou část překladu (70/238/1750) | kus | 25 |  | 0 | 0.06355 | 1.5888 | 0 | 0 | =5*5
60 | C-317234410-0 | Vyzdívka mezi nosníky z cihel pálených na mc | m3 | 2.9 |  | 0 | 1.943 | 5.6348 | 0 | 0 | výměra viz Příloha
61 | C-317941123-0 | Osazování ocelových válcovaných nosníků na zdivu i, ie, u, ue nebo l do č 22 | t | 0.027 |  | 0 | 0.01709 | 0.00046143 | 0 | 0 | výměra viz Příloha
62 | H-13010716-1 | Ocel profilová ipn 140 jakost 11 375 | t | 0.02835 |  | 0 | 1 | 0.02835 | 0 | 0 | výměra viz Příloha
63 | C-317944321-0 | Válcované nosníky do č.12 dodatečně osazované do připravených otvorů | t | 0.51 |  | 0 | 1.09 | 0.5559 | 0 | 0 | výměra viz Příloha
64 | C-317944323-0 | Válcované nosníky č.14 až 22 dodatečně osazované do připravených otvorů | t | 3.17 |  | 0 | 1.09 | 3.4553 | 0 | 0 | =0,31+0,04+0,42+1,68+0,34+0,32
65 | R-317944323-101 | Válcované nosníky č.14 až 22 dodat osaz do připrav otvorů - U č 140 svařovaná kce | t | 0.5 |  | 0 | 1.09 | 0.545 | 0 | 0 | výměra viz Příloha
66 | R-317998125-101 | Tepelná izolace mezi překlady jakékoliv výšky z xps tl 100 mm | m2 | 2.4 |  | 0 | 0.00158 | 0.003792 | 0 | 0 | výměra viz Příloha
67 | R-317998125-102 | Tepelná izolace mezi překlady jakékoliv výšky z xps tl 120 mm | m2 | 7.4 |  | 0 | 0.003 | 0.0222 | 0 | 0 | výměra viz Příloha
68 | C-340238211-0 | Zazdívka otvorů v příčkách nebo stěnách plochy do 1 m2 cihlami plnými tl do 100 mm | m2 | 1.5 |  | 0 | 0.12335 | 0.18502 | 0 | 0 | =(0,2*2,5)*3
69 | C-340239211-0 | Zazdívka otvorů v příčkách nebo stěnách plochy do 4 m2 cihlami plnými tl do 100 mm | m2 | 2.405 |  | 0 | 0.12335 | 0.29666 | 0 | 0 | =(2,5*0,5)+(3,85*0,3)
70 | C-340239212-0 | Zazdívka otvorů v příčkách nebo stěnách plochy do 4 m2 cihlami plnými tl přes 100 mm | m2 | 12.48 |  | 0 | 0.25365 | 3.1656 | 0 | 0 | =(2*1,5)+4*(0,9+0,15)+(2,2*2,4)
71 | C-346272246-0 | Přizdívka z pórobetonových tvárnic tl 125 mm | m2 | 2.664 |  | 0 | 0.08976 | 0.23912 | 0 | 0 | =(2,22*0,3)*2*2
72 | C-346244381-0 | Plentování jednostranné v do 200 mm válcovaných nosníků cihlami | m2 | 27.5 |  | 0 | 0.17818 | 4.8999 | 0 | 0 | výměra viz Příloha
73 | C-346244382-0 | Plentování jednostranné v do 300 mm válcovaných nosníků cihlami | m2 | 1.5 |  | 0 | 0.1733 | 0.25995 | 0 | 0 | výměra viz Příloha
74 | C-349231821-0 | Přizdívka ostění z cihel tl do 300 mm | m2 | 6.54 |  | 0 | 0.45432 | 2.9713 | 0 | 0 | =(0,2*2,7)*10+(0,3*1,9)*2
75 | C-327111115-0 | Zídka z betonových svahovek kolmá výšky do 1,5 m šířky 500 mm - přírodní | m2 | 5 |  | 0 | 0.29155 | 1.4578 | 0 | 0 | výměra viz půdorys 1.n.p.
76 | C-339921112-0 | Osazování betonových palisád do betonového základu jednotlivě v prvku přes 0,5 do 1 m | kus | 56 |  | 0 | 0.06702 | 3.7531 | 0 | 0 | výměra viz Příloha
77 | H-59228412-1 | Palisáda betonová tyčová půlkulatá přírodní 175x200x600mm | kus | 60.48 |  | 0 | 0.0365 | 2.2075 | 0 | 0 | výměra viz Příloha
78 | C-388995212-0 | Chránička kabelů z trub hdpe dn 110 | m | 1.1 |  | 0 | 0.00081 | 0.000891 | 0 | 0 | =1,10
S | Celkem za 003 | Svislé konstrukce |  |  |  | 0
Díl: | 004 | Vodorovné konstrukce
79 | C-411321616-0 | Stropy deskové ze žb tř. c 30/37 | m3 | 0.19488 |  | 0 | 2.4534 | 0.47812 | 0 | 0 | =0,116*(1,4*1,2)
80 | C-411354214-0 | Bednění stropů ztracené z hraněných trapézových vln v 60 mm plech lesklý tl 0,88 mm | m2 | 1.68 |  | 0 | 0.01 | 0.0168 | 0 | 0 | =(1,4*1,2)
81 | C-411354311-0 | Zřízení podpěrné konstrukce stropů výšky do 4 m tl do 15 cm | m2 | 1.848 |  | 0 | 0.00081 | 0.0014969 | 0 | 0 | =1,1*E91
82 | C-411354312-0 | Odstranění podpěrné konstrukce stropů výšky do 4 m tl do 15 cm | m2 | 1.848 |  | 0 | 0 | 0 | 0 | 0 | výměra viz Příloha
83 | C-411361821-0 | Výztuž stropů betonářskou ocelí 10 505 | t | 0.005 |  | 0 | 1.0552 | 0.0052758 | 0 | 0 | výměra viz Příloha
84 | C-411388531-0 | Zabetonování otvorů pl do 1 m2 ve stropech | m3 | 0.5 |  | 0 | 2.3428 | 1.1714 | 0 | 0 | =0,50
85 | C-413941121-0 | Osazování ocelových válcovaných nosníků stropů i, ie, u, ue nebo l do č.12 | t | 0.111 |  | 0 | 0.01954 | 0.0021689 | 0 | 0 | výměra viz Příloha
86 | H-13010434-1 | Úhelník ocelový rovnostranný jakost 11 375 80x80x8mm | t | 0.11655 |  | 0 | 1 | 0.11655 | 0 | 0 | výměra viz Příloha
87 | C-430321313-0 | Schodišťová konstrukce a rampa ze žb tř. c 16/20 ( pod stupni ) | m3 | 1.25 |  | 0 | 2.2564 | 2.8205 | 0 | 0 | výměra viz Příloha
88 | C-430321616-0 | Schodišťová konstrukce a rampa ze žb tř. c 30/37 | m3 | 14.9 |  | 0 | 2.4534 | 36.5552 | 0 | 0 | výměra viz Příloha
89 | C-430361821-0 | Výztuž schodišťové konstrukce a rampy betonářskou ocelí 10 505 | t | 0.83 |  | 0 | 1.0489 | 0.87056 | 0 | 0 | výměra viz Příloha
90 | C-431351121-0 | Zřízení bednění podest schodišť a ramp přímočarých v do 4 m | m2 | 70 |  | 0 | 0.01282 | 0.8974 | 0 | 0 | výměra viz Příloha
91 | C-431351122-0 | Odstranění bednění podest schodišť a ramp přímočarých v do 4 m | m2 | 70 |  | 0 | 0 | 0 | 0 | 0 | výměra viz Příloha
92 | C-434312241-0 | Schody z betonu prostého c 16/20 v opěrných zídkách | m | 45.4 |  | 0 | 0.11353 | 5.1543 | 0 | 0 | výměra viz Příloha
93 | C-434351141-0 | Zřízení bednění stupňů přímočarých schodišť | m2 | 10.2 |  | 0 | 0.00658 | 0.067116 | 0 | 0 | výměra viz Příloha
94 | C-434351142-0 | Odstranění bednění stupňů přímočarých schodišť | m2 | 10.2 |  | 0 | 0 | 0 | 0 | 0 | výměra viz Příloha
95 | C-457311116-0 | Vyrovnávací nebo spádový beton c 20/25 včetně úpravy povrchu - stávající podesta schodiště | m3 | 0.5 |  | 0 | 2.4816 | 1.2408 | 0 | 0 | výměra viz Příloha
S | Celkem za 004 | Vodorovné konstrukce |  |  |  | 0
Díl: | 005 | Komunikace
96 |  | skladba K11 zpevněná plocha ( pro vozidla do 3,50 t ) žulová kostka 100/100/100 mm - STÁVAJÍCÍ | m2 | 101
97 | C-591111111-0 | Kladení dlažby z kostek velkých z kamene do lože z kameniva těženého tl 50 mm | m2 | 101 |  | 0 | 0.1837 | 18.5537 | 0 | 0 | výměra viz situace
98 | R-58300000-101 | Kostka dlažební žula velká 18/10 - 3% doplnění | m2 | 3 |  | 0 | 0.417 | 1.251 | 0 | 0 | =3,0
99 | C-564710011-0 | Podklad z kameniva hrubého drceného vel. 8-16 mm tl. 50 mm | m2 | 101 |  | 0 | 0.106 | 10.706 | 0 | 0 | výměra viz situace
100 | R-564751111-101 | Podklad z kameniva hrubého drceného vel. 0-63 mm tl 250 mm | m2 | 101 |  | 0 | 0.489 | 49.389 | 0 | 0 | výměra viz situace
101 | C-451571221-0 | Podklad pod dlažbu ze štěrkopísku tl do 100 mm | m2 | 101 |  | 0 | 0.2004 | 20.2404 | 0 | 0 | výměra viz situace
102 | C-561121111-0 | Podklad z mechanicky zpevněné zeminy mz tl 150 mm | m2 | 101 |  | 0 | 0 | 0 | 0 | 0 | výměra viz situace
103
104 |  | skladba K12 pochozí zámková dlažba | m2 | 100
105 | C-596211111-0 | Kladení zámkové dlažby komunikací pro pěší tl 60 mm skupiny a pl do 100 m2 vč. kladecí vrstvy tl. 30 mm | m2 | 100 |  | 0 | 0.08425 | 8.425 | 0 | 0 | výměra viz situace
106 | R-59200000-101 | Vibrolisovaná betonová dlažba (omílaný povrch) tl. 60mm, vysoká pevnost, mrazuvzdornost. Dlažba je tvořena z pěti prvků, které lze variabilně kombinovat (70x70, 70x140, 140x140, 210x140, 210x210 mm) spárořez - v rámci stavby. Povrch - hladký - omíláním každého prvku vzniká povrchová úprava, kdy všechny hrany mají nepravidelný tvar a dlažba připomíná přírodní materiály. +8% | m2 | 108 |  | 0 | 0.131 | 14.148 | 0 | 0 | výměra viz situace
107 | C-564750011-0 | Podklad z kameniva hrubého drceného vel. 8-16 mm tl 150 mm | m2 | 100 |  | 0 | 0.299 | 29.9 | 0 | 0 | výměra viz situace
108 | C-561121111-0 | Podklad z mechanicky zpevněné zeminy mz tl 150 mm | m2 | 100 |  | 0 | 0 | 0 | 0 | 0 | výměra viz situace
109 | C-916232112-8 | Obruba ploch betonových z obrubníků do betonového lože v 20 cm | m | 59.4 |  | 0 | 0.12317 | 7.3163 | 0 | 0 | výměra viz situace
110
111 |  | stávající pochozí zámková dlažba | m2 | 4 | [6 empty] | výměra viz situace
112 | C-596211111-0 | Kladení zámkové dlažby komunikací pro pěší tl 60 mm skupiny a pl do 100 m2 vč. kladecí vrstvy tl. 30 mm | m2 | 4 |  | 0 | 0.08425 | 0.337 | 0 | 0 | výměra viz situace
113 |  | stávající zámková dlažba
114 | C-564750011-0 | Podklad z kameniva hrubého drceného vel. 8-16 mm tl 150 mm | m2 | 4 |  | 0 | 0.299 | 1.196 | 0 | 0 | výměra viz situace
115 | C-561121111-0 | Podklad z mechanicky zpevněné zeminy mz tl 150 mm | m2 | 4 |  | 0 | 0 | 0 | 0 | 0 | výměra viz situace
116
117 |  | skladba K16 - okapový chodníček | m2 | 15.5
118 | C-596811220-0 | Kladení betonové dlažby komunikací pro pěší do lože z kameniva vel do 0,25 m2 pl do 50 m2 | m2 | 15.5 |  | 0 | 0.101 | 1.5655 | 0 | 0 | výměra viz situace
119 | H-59245601-1 | Dlažba desková betonová 500x500x50mm přírodní | m2 | 16.74 |  | 0 | 0.108 | 1.8079 | 0 | 0 | výměra viz situace
120 | C-451571222-0 | Podklad pod dlažbu ze štěrkopísku tl nad 100 do 150 mm | m2 | 15.5 |  | 0 | 0.3006 | 4.6593 | 0 | 0 | výměra viz situace
121 | C-919726122-0 | Geotextilie pro ochranu, separaci a filtraci netkaná měrná hmotnost do 300 g/m2 | m2 | 17.825 |  | 0 | 0.00047 | 0.0083777 | 0 | 0 | výměra viz situace
122 | C-561121111-0 | Podklad z mechanicky zpevněné zeminy mz tl 150 mm | m2 | 15.5 |  | 0 | 0 | 0 | 0 | 0 | výměra viz situace
123 | C-916231213-0 | Osazení chodníkového obrubníku betonového stojatého s boční opěrou do lože z betonu prostého | m | 45 |  | 0 | 0.1295 | 5.8275 | 0 | 0 | výměra viz situace
124 | H-59217016-1 | Obrubník betonový chodníkový 1000x80x250mm | m | 48.6 |  | 0 | 0.045 | 2.187 | 0 | 0 | výměra viz situace
S | Celkem za 005 | Komunikace |  |  |  | 0
Díl: | 006 | Úpravy povrchů, osazení
125 | C-611311132-0 | Potažení vnitřních žebrových stropů vápenným štukem tloušťky do 3 mm | m2 | 82.5 |  | 0 | 0.003 | 0.2475 | 0 | 0 | výměra viz Příloha
126 | C-611325421-0 | Oprava vnitřní vápenocementové štukové omítky stropů v rozsahu plochy do 10% | m2 | 82.5 |  | 0 | 0.0057 | 0.47025 | 0 | 0 | výměra viz Příloha
127 | C-612311131-0 | Potažení vnitřních stěn vápenným štukem tloušťky do 3 mm | m2 | 715.7 |  | 0 | 0.003 | 2.1471 | 0 | 0 | výměra viz Příloha
128 | C-612315422-0 | Oprava vnitřní vápenné štukové omítky stěn v rozsahu plochy do 30% | m2 | 715.7 |  | 0 | 0.017 | 12.1669 | 0 | 0 | výměra viz Příloha
129 | C-612311141-0 | Vápenná omítka štuková dvouvrstvá vnitřních stěn nanášená ručně | m2 | 122.6 |  | 0 | 0.01733 | 2.1247 | 0 | 0 | výměra viz Příloha
130 | C-612321121-0 | Vápenocementová omítka hladká jednovrstvá vnitřních stěn nanášená ručně - pod KO | m2 | 318.3 |  | 0 | 0.0154 | 4.9018 | 0 | 0 | výměra viz Příloha
131 | C-612325221-0 | Vápenocementová štuková omítka malých ploch do 0,09 m2 na stěnách | kus | 14 |  | 0 | 0.00376 | 0.05264 | 0 | 0 | 14
132 | C-612325222-0 | Vápenocementová štuková omítka malých ploch do 0,25 m2 na stěnách | kus | 10 |  | 0 | 0.0102 | 0.102 | 0 | 0 | 10
133 | C-612325223-0 | Vápenocementová štuková omítka malých ploch do 1,0 m2 na stěnách | kus | 20 |  | 0 | 0.0415 | 0.83 | 0 | 0 | 20
134 | C-612325225-0 | Vápenocementová štuková omítka malých ploch do 4,0 m2 na stěnách | kus | 6 |  | 0 | 0.1575 | 0.945 | 0 | 0 | 6
135 | C-612821011-0 | Vnitřní sanační zatřená omítka pro vlhké a zasolené zdivo prováděná ručně | m2 | 116.3 |  | 0 | 0.03 | 3.489 | 0 | 0 | výměra viz Příloha
136 | C-612821012-0 | Vnitřní sanační štuková omítka pro vlhké a zasolené zdivo prováděná ručně | m2 | 116.3 |  | 0 | 0.0345 | 4.0123 | 0 | 0 | výměra viz Příloha
137 | C-612821031-0 | Vnitřní vyrovnávací sanační omítka prováděná ručně | m2 | 116.3 |  | 0 | 0.016 | 1.8608 | 0 | 0 | výměra viz Příloha
138 | C-612821051-0 | Příplatek k vnitřní sanační omítce pro vlhké zdivo zkd 10 mm omítky prováděné ručně ve více vrstvách | m2 | 116.3 |  | 0 | 0.0155 | 1.8027 | 0 | 0 | výměra viz Příloha
139 | C-615142012-0 | Potažení vnitřních nosníků rabicovým pletivem | m2 | 65.5 |  | 0 | 0.00085 | 0.055675 | 0 | 0 | výměra viz Příloha
140 | C-619995001-0 | Začištění omítek kolem oken, dveří, podlah nebo obkladů | m | 90 |  | 0 | 0.0015 | 0.135 | 0 | 0 | =90,0
141 | C-619996135-0 | Ochrana konstrukcí nebo samostatných prvků obedněním | m2 | 30 |  | 0 | 0.03272 | 0.9816 | 0.037 | 1.11 | =30,0
142 | C-619996145-0 | Ochrana konstrukcí nebo samostatných prvků obalením geotextilií | m2 | 50 |  | 0 | 0.00022 | 0.011 | 0.002 | 0.1 | =50,0
143 | C-622221021-0 | Montáž kontaktního zateplení vnějších stěn z minerální vlny s podélnou orientací vláken tl do 120 mm - atiky střechy K10 | m2 | 33 |  | 0 | 0.00938 | 0.30954 | 0 | 0 | výměra viz Příloha
144 | R-63141416-101 | Deska tepelně izolační minerál kontaktních fasád podél vlákno ~=0,035-0,037 tl 100mm | m2 | 34.65 |  | 0 | 0.019 | 0.65835 | 0 | 0 | výměra viz Příloha
145 | C-622221041-0 | Montáž kontaktního zateplení vnějších stěn z minerální vlny s podélnou orientací tl přes 160 mm K5 | m2 | 5.796 |  | 0 | 0.0095 | 0.055062 | 0 | 0 | =2,1*2,76
146 | H-63141426-1 | Deska tepelně izolační minerál kontaktních fasád podél vlákno ~=0,035-0,037 tl 200mm | m2 | 6.0858 |  | 0 | 0.031 | 0.18866 | 0 | 0 | =1,05*E161
147 | C-622143001-0 | Montáž omítkových plastových nebo pozinkovaných soklových profilů | m | 219 |  | 0 | 2e-05 | 0.00438 | 0 | 0 | výměra viz Příloha
148 | H-59051476-1 | Profil okenní začišťovací se sklovláknitou armov tkaninou 9 mm/2,4 m vnitřní, venkovní | m | 240.9 |  | 0 | 4e-05 | 0.009636 | 0 | 0 | výměra viz Příloha
149 | C-622531021-0 | Tenkovrstvá silikonová zrnitá omítka tl. 2,0 mm včetně penetrace vnějších stěn K5 | m2 | 6.3756 |  | 0 | 0.00348 | 0.022187 | 0 | 0 | výměra viz Příloha
150 | C-622325201-0 | Oprava vnější vápenocementové štukové omítky slož 1 stěn v rozsahu do 10% K15 | m2 | 16 |  | 0 | 0.00418 | 0.06688 | 0 | 0 | výměra viz Příloha
151 | C-622321121-0 | Vápenocement omítka hladká jednovrstvá vnějších stěn nanášená ručně K13 pod KO | m2 | 37.3 |  | 0 | 0.0231 | 0.86163 | 0 | 0 | výměra viz Příloha
152 | C-622321141-0 | Vápenocementová omítka štuková dvouvrstvá vnějších stěn nanášená ručně K14 | m2 | 19.1 |  | 0 | 0.02636 | 0.50348 | 0 | 0 | výměra viz Příloha
153 | C-622531021-0 | Tenkovrstvá silikonová zrnitá omítka tl. 2,0 mm včetně penetrace vnějších stěn K14 | m2 | 19.1 |  | 0 | 0.00348 | 0.066468 | 0 | 0 | výměra viz Příloha
154 | C-629991011-0 | Zakrytí výplní otvorů a svislých ploch fólií přilepenou lepící páskou | m2 | 143.66 |  | 0 | 0 | 0 | 0 | 0 | výměra viz Příloha
155 | C-629995101-0 | Očištění vnějších ploch tlakovou vodou | m2 | 344 |  | 0 | 0 | 0 | 0 | 0 | výměra viz Příloha
156 | C-631311131-0 | Doplnění dosavadních mazanin betonem prostým plochy do 1 m2 tloušťky přes 80 mm | m3 | 0.036 |  | 0 | 2.2563 | 0.081228 | 0 | 0 | =0,1*(0,6*0,6)
157 | R-631000000-101 | Pryskyřičná stěrka - oprava stávající beton podlahy 20% výměry P9 | m2 | 3.56 |  | 0 | 0.00091 | 0.0032396 | 0 | 0 | =17,8*0,2
158 | R-631000000-102 | Samonivelační stěrka - cementem pojená zušlechtěná samonivelační stěrka (tl. až 30mm) - K4, K10 | m2 | 141.24 |  | 0 | 0.077 | 10.8755 | 0 | 0 | výměra viz Příloha
159 | C-631319012-0 | Příplatek k mazanině tl do 120 mm za přehlazení povrchu - patka plošiny | m3 | 1.9 |  | 0 | 0 | 0 | 0 | 0 | výměra viz Příloha
160 | C-631312131-0 | Doplnění dosavadních mazanin betonem prostým plochy do 4 m2 tloušťky přes 80 mm | m3 | 0.9 |  | 0 | 2.2563 | 2.0307 | 0 | 0 | výměra viz Příloha
161 | C-629135102-0 | Vyrovnávací vrstva pod klempířské prvky z mc š do 300 mm | m | 21.35 |  | 0 | 0.02065 | 0.44088 | 0 | 0 | =3,9*2+4*2+0,85+1,55+1,05*2+1,05
162 | C-632451022-0 | Vyrovnávací potěr tl do 30 mm z mc 15 provedený v pásu - vnitřní parapety | m2 | 16.149 |  | 0 | 0.07426 | 1.1992 | 0 | 0 | =0,15*(0,9+3,61)+0,25*3,65+(0,4*33+0,8*1,7)
163 | C-632451031-0 | Vyrovnávací potěr tl do 20 mm z mc 15 provedený v ploše K6 | m2 | 60.1 |  | 0 | 0.04984 | 2.9954 | 0 | 0 | výměra viz Příloha
164 | C-632451034-0 | Vyrovnávací potěr tl do 50 mm z mc 15 provedený v ploše - venkovní schodiště | m2 | 7.6 |  | 0 | 0.1231 | 0.93556 | 0 | 0 | výměra viz Příloha
165 | C-631319181-0 | Příplatek k mazanině tl do 80 mm za sklon do 35° - venkovní schodiště | m3 | 0.38 |  | 0 | 0 | 0 | 0 | 0 | výměra viz Příloha
166 | C-632451103-0 | Cementový samonivelační potěr ze suchých směsí tloušťky do 10 mm | m2 | 497.8 |  | 0 | 0.0204 | 10.1551 | 0 | 0 | výměra viz Příloha
167 | C-632451254-146 | Potěr cementový samonivelační litý (min. pevnost v tlaku po 28 dnech - 30 Mpa) tl do 50 mm | m2 | 437 |  | 0 | 0.11 | 48.07 | 0 | 0 | výměra viz Příloha
168 | C-632451291-146 | Příplatek k cement samonivel litému potěru zkd 5 mm tl přes 50 mm | m2 | 1787.2 |  | 0 | 0.011 | 19.6592 | 0 | 0 | výměra viz Příloha
169 | C-632481213-0 | Separační vrstva z pe fólie | m2 | 480.48 |  | 0 | 0.00013 | 0.062462 | 0 | 0 | výměra viz Příloha
170 | C-633811111-0 | Broušení nerovností betonových podlah do 2 mm - předpoklad 30 % výměry | m2 | 154.7 |  | 0 | 0 | 0 | 0 | 0 | výměra viz Příloha
171 | C-633992111-0 | Odmaštění betonových podlah od olejových nánosů | m2 | 103.2 |  | 0 | 0.00203 | 0.2095 | 0 | 0 | výměra viz Příloha
172 | C-634112115-0 | Obvodová dilatace podlahovým páskem z pěnového pe mezi stěnou a mazaninou nebo potěrem v 150 mm | m | 421.52 |  | 0 | 2e-05 | 0.0084304 | 0 | 0 | výměra viz Příloha
173 | C-634661111-0 | Výplň dilatačních spar šířky do 5 mm v mazaninách silikonovým tmelem | m | 197.67 |  | 0 | 8e-05 | 0.015814 | 0 | 0 | výměra viz Příloha
S | Celkem za 006 | Úpravy povrchů osazení |  |  |  | 0
Díl: | 009 | Ostatní konstrukce a práce
174 | C-919735123-0 | Řezání stávajícího betonového krytu hl do 150 mm | m | 30 |  | 0 | 3e-05 | 0.0009 | 0 | 0 | =30,0
175 | C-919535557-0 | Obetonování trubního propustku betonem prostým tř. c 16/20 pomocně čerpací zaříz. | m3 | 0.7605 |  | 0 | 2.2667 | 1.7238 | 0 | 0 | =0,45*(1,3*1,3)
176 | C-952901111-0 | Vyčištění budov bytové a občanské výstavby při výšce podlaží do 4 m | m2 | 861 |  | 0 | 4e-05 | 0.03444 | 0 | 0 | výměra viz Příloha
177 | R-90000000-101 | Požární ucpávky prostupů a instalací všech profesí | kpl | 1 |  | 0 | 0 | 0 | 0 | 0 | 1
178 | R-90000000-102 | Pěnové sklo tl. 100 mm (speciální bloky vyrobené z materiálu s vysokou hustotou a pevností v tlaku používané k odstranění tepelných mostů a vzlínající vlhkosti. Horní a spodní líce izolačního bloku jsou kašírované asfaltem a laminované fólií vyztuženou skelnými vlákny, která je kompatibilní s maltou) - pod beton patky střecha | m2 | 0.48 |  | 0 | 0.0312 | 0.014976 | 0 | 0 | =(0,3*0,4)*4
179 | C-931992111-0 | Výplň dilatačních spár z pěnového polystyrénu tl 20 mm | m2 | 3.066 |  | 0 | 0.00063 | 0.0019316 | 0 | 0 | =1,05*2,92
180 | C-953942121-0 | Osazování ochranných úhelníků bez jejich dodání - zdvíhací plošina | kus | 4 |  | 0 | 0.00468 | 0.01872 | 0 | 0 | 4
181 | H-13010420-1 | Úhelník ocelový rovnostranný jakost 11 375 50x50x5mm | t | 0.025504 |  | 0 | 1 | 0.025504 | 0 | 0 | =1,1*0,00377*2*(1,43+1,645)
182 | C-953334115-0 | Bobtnavý pásek do pracovních spar betonových kcí z bentonitu 20 x 05 mm se samolepící vrstvou | m | 2.1 |  | 0 | 0.00068 | 0.001428 | 0 | 0 | 2.1
183 | H-56284679-1 | Mřížka upevňovací k bentonitovým páskům s prodlouženou dobou bobtnání | m | 2.1 |  | 0 | 0.00035 | 0.000735 | 0 | 0 | 2.1
184 | C-975021211-0 | Podchycení nadzákladového zdiva pod stropem tl zdiva do 450 mm | m | 20 |  | 0 | 0.04938 | 0.9876 | 0 | 0 | =2,5*8
185 | C-977212111-0 | Řezání diamantovým lanem žb kcí s výztuží průměru do 16 mm | m2 | 8.3 |  | 0 | 0.0005 | 0.00415 | 0 | 0 | =2*(2+2,15)
186 | C-977212121-0 | Řezání konstrukcí z kamene, cihel nebo tvárnic diamantovým lanem | m2 | 2.8 |  | 0 | 0.00053 | 0.001484 | 0 | 0 | =2,8
187 | R-977000000-101 | Revizní zpráva kouřové cesty - 2x komínový průduch od plynových kotlů, vnitř. pr. 240 mm -prodloužený o 2,3m | kpl | 1 |  | 0 | 0 | 0 | 0 | 0 | =1,0
188
189 |  | Systém ochrany proti pádu osob z výšky a do hloubky (každý bod musí být označen, celý systém musí být certifikován) včetně revize systému
190 | 1 | Nerezový kotvicí bod pro ploché střechy s nosnou konstrukcí z betonové desky (ztužený sloupek ø 42mm, délka 600 mm), se základnou velikosti 150 x 150 mm. Instalace do předvrtaných otvorů probíhá pomocí rozpěrných mechanických kotev, případně chemické kotvy (instalace i kotvení jsou součástí dodávky). Dodávka a montáž včetně úpravy a opracování krytiny z mPVC v místě kotvení | ks | 2 |  | 0 | 0 | 0 | 0 | 0 | výměra dle PD
191 | 2 | Nerezový kotvicí bod pro ploché střechy s nosnou konstrukcí z betonové desky (ztužený sloupek ø 42mm, délka 700 mm), se základnou velikosti 150 x 150 mm. Instalace do předvrtaných otvorů probíhá pomocí rozpěrných mechanických kotev, případně chemické kotvy (instalace i kotvení jsou součástí dodávky). Dodávka a montáž včetně úpravy a opracování krytiny z mPVC v místě kotvení | ks | 5 |  | 0 | 0 | 0 | 0 | 0 | výměra dle PD
192 | 3 | Nerezový kotvicí bod pro tenké dřevěné konstrukce. Kotvicí bod má základnu velikosti 200 x 200 mm (sloupek ø 16 mm, délka 300 mm). Instalace pomocí nerezových samořezných šroubů připevněných do dřevěného bednění (OSB). Určeno pro bednění min. tloušťky 24 mm (OSB min. tloušťka 22 mm). Dodávka a montáž včetně úpravy a opracování měděné plechové krytiny v místě kotvení. | ks | 7 |  | 0 | 0 | 0 | 0 | 0 | výměra dle PD
193 | 4 | Tahové zkoušky | kpl | 1 |  | 0 | 0 | 0 | 0 | 0 | výměra dle PD
194 | 5 | Montážní lano určené pro záchytné systémy s dočasným lanem. Tloušťka 14mm, délka 23 m | ks | 1 |  | 0 | 0 | 0 | 0 | 0 | výměra dle PD
195 | 6 | Set pro údržbu střechy. Obsahuje bezpečnostní postroj a pohyblivý zachycovač pádu na poddajném vedení s tlumičem pádu v požadované délce15 m. Set bude dodán včetně vaku. | kpl | 1 |  | 0 | 0 | 0 | 0 | 0 | výměra dle PD
196 | 5 | Montáž | ks | 1 |  | 0 | 0 | 0 | 0 | 0 | výměra dle PD
197 | 6 | Revize a předání do užívání | ks | 1 |  | 0 | 0 | 0 | 0 | 0 | výměra dle PD
S | Celkem za 009 | Ostatní konstrukce a práce |  |  |  | 0
Díl: | 094 | Lešení
198 | C-941111121-0 | Montáž lešení řadového trubkového lehkého s podlahami zatížení do 200 kg/m2 š do 1,2 m v do 10 m | m2 | 486 |  | 0 | 0 | 0 | 0 | 0 | výměra viz Příloha
199 | C-941111221-0 | Příplatek k lešení řadovému trubkovému lehkému s podlahami š 1,2 m v 10 m za první a zkd den použití | m2 | 14580 |  | 0 | 0 | 0 | 0 | 0 | výměra viz Příloha
200 | C-941111821-0 | Demontáž lešení řadového trubkového lehkého s podlahami zatížení do 200 kg/m2 š do 1,2 m v do 10 m | m2 | 486 |  | 0 | 0 | 0 | 0 | 0 | výměra viz Příloha
201 | C-949101111-0 | Lešení pomocné pro objekty pozemních staveb s lešeňovou podlahou v do 1,9 m zatížení do 150 kg/m2 | m2 | 20 |  | 0 | 0.00013 | 0.0026 | 0 | 0 | =20,0
S | Celkem za 094 | Lešení celkem |  |  |  | 0
Díl: | 096 | Bourání
202 | C-962031132-0 | Bourání příček z cihel pálených na mvc tl do 100 mm | m2 | 200.11 |  | 0 | 0 | 0 | 0.131 | 26.2144 | výměra viz Příloha
203 | C-962032231-0 | Bourání zdiva z cihel pálených nebo vápenopískových na mv nebo mvc přes 1 m3 | m3 | 42.4 |  | 0 | 0 | 0 | 1.8 | 76.32 | výměra viz Příloha
204 | C-962032314-0 | Bourání pilířů cihelných z dutých nebo plných cihel pálených i nepálených na jakoukoli maltu | m3 | 5.35 |  | 0 | 0 | 0 | 1.8 | 9.63 | výměra viz Příloha
205 | R-962081131-101 | Bourání řady luxfer tl do 100 mm | m2 | 1.5 |  | 0 | 0 | 0 | 0.055 | 0.0825 | =(0,2*2,5)*3
206 | C-963022819-0 | Bourání / rozebrání kamenných schodišťových stupňů, uložení pro další použití | m | 5.67 |  | 0 | 0 | 0 | 0.112 | 0.63504 | =0,81*7
207 | C-965042131-0 | Bourání podkladů pod dlažby nebo mazanin betonových nebo z litého asfaltu tl do 100 mm pl do 4 m2 | m3 | 1.11 |  | 0 | 0 | 0 | 2.2 | 2.442 | výměra viz Příloha
208 | C-965042141-0 | Bourání podkladů pod dlažby nebo mazanin betonových nebo z litého asfaltu tl do 100 mm pl přes 4 m2 | m3 | 33.8 |  | 0 | 0 | 0 | 2.2 | 74.36 | výměra viz Příloha
209 | C-965042231-0 | Bourání podkladů pod dlažby nebo mazanin betonových nebo z litého asfaltu tl přes 100 mm pl do 4 m2 | m3 | 2.4 |  | 0 | 0 | 0 | 2.2 | 5.28 | výměra viz Příloha
210 | C-965042241-0 | Bourání podkladů pod dlažby nebo mazanin betonových nebo z litého asfaltu tl přes 100 mm pl pře 4 m2 | m3 | 8.81 |  | 0 | 0 | 0 | 2.2 | 19.382 | výměra viz Příloha
211 | C-965081213-0 | Bourání podlah z dlaždic keramických nebo xylolitových tl do 10 mm plochy přes 1 m2 | m2 | 331.4 |  | 0 | 0 | 0 | 0.035 | 11.599 | výměra viz Příloha
212 | C-966079851-0 | Přerušení různých ocelových profilů průřezu do 100 mm2 | kus | 50 |  | 0 | 0 | 0 | 0 | 0 | =50,0
213 | C-966008212-0 | Bourání odvodňovacího žlabu z betonových příkopových tvárnic š do 800 mm | m | 5.7 |  | 0 | 0 | 0 | 0.35 | 1.995 | =4,7+1
214 | C-966008231-0 | Bourání plastového odvodňovacího žlabu š do 200 mm | m | 1.9 |  | 0 | 0 | 0 | 0.35 | 0.665 | 1.9
215 | C-968062374-0 | Vybourání dřevěných rámů oken zdvojených včetně křídel pl do 1 m2 | m2 | 4.3 |  | 0 | 0 | 0 | 0.048 | 0.2064 | výměra viz Příloha
216 | C-968062377-0 | Vybourání dřevěných rámů oken zdvojených včetně křídel pl přes 4 m2 | m2 | 72.1 |  | 0 | 0 | 0 | 0.032 | 2.3072 | výměra viz Příloha
217 | C-968072455-0 | Vybourání kovových dveřních zárubní pl do 2 m2 | m2 | 18.6 |  | 0 | 0 | 0 | 0.076 | 1.4136 | výměra viz Příloha
218 | C-968072456-0 | Vybourání kovových dveřních zárubní pl přes 2 m2 | m2 | 23.6 |  | 0 | 0 | 0 | 0.063 | 1.4868 | výměra viz Příloha
219 | C-997013001-101 | Vyklizení ulehlé suti z prostorů do 15 m2 s naložením z hl do 2 m - uhlí | m3 | 1 |  | 0 | 0 | 0 | 0.72 | 0.72 | =1,0
220 | C-971033621-0 | Vybourání otvorů ve zdivu cihelném pl do 4 m2 na mvc nebo mv tl do 100 mm | m2 | 4.2 |  | 0 | 0 | 0 | 0.18 | 0.756 | =(2*0,7)*3
221 | C-971035381-0 | Vybourání otvorů ve zdivu cihelném pl do 0,09 m2 na mc tl do 900 mm | kus | 1 |  | 0 | 0 | 0 | 0.169 | 0.169 | 1
222 | C-971035441-0 | Vybourání otvorů ve zdivu cihelném pl do 0,25 m2 na mc tl do 300 mm | kus | 2 |  | 0 | 0 | 0 | 0.154 | 0.308 | 2
223 | C-971033441-0 | Vybourání otvorů ve zdivu cihelném pl do 0,25 m2 na mvc nebo mv tl do 300 mm | kus | 1 |  | 0 | 0 | 0 | 0.138 | 0.138 | 1
224 | C-971035481-0 | Vybourání otvorů ve zdivu cihelném pl do 0,25 m2 na mc tl do 900 mm | kus | 5 |  | 0 | 0 | 0 | 0.46 | 2.3 | =4+1
225 | C-971035581-0 | Vybourání otvorů ve zdivu cihelném pl do 1 m2 na mc tl do 900 mm | m3 | 2.2627 |  | 0 | 0 | 0 | 1.95 | 4.4123 | =0,7*(1,1*0,7)+0,795*(0,9*0,6)+0,8*(0,73*0,6)+0,8*(0,6*0,5)+0,8*(1,1*0,8)
226 | C-971035641-0 | Vybourání otvorů ve zdivu cihelném pl do 4 m2 na mc tl do 300 mm | m3 | 0.9 |  | 0 | 0 | 0 | 1.95 | 1.755 | výměra viz Příloha
227 | C-971035661-0 | Vybourání otvorů ve zdivu cihelném pl do 4 m2 na mc tl do 600 mm | m3 | 3.9 |  | 0 | 0 | 0 | 1.95 | 7.605 | výměra viz Příloha
228 | C-972054491-0 | Vybourání otvorů v žb stropech nebo klenbách pl do 1 m2 tl přes 80 mm | m3 | 0.15 |  | 0 | 0 | 0 | 2.4 | 0.36 | výměra viz Příloha
229 | C-972054691-0 | Vybourání otvorů v žb stropech nebo klenbách pl do 4 m2 tl přes 80 mm | m3 | 0.62 |  | 0 | 0 | 0 | 2.4 | 1.488 | výměra viz Příloha
230 | C-973031151-0 | Vysekání výklenků ve zdivu cihelném na mv nebo mvc pl přes 0,25 m2 | m3 | 0.264 |  | 0 | 0 | 0 | 1.8 | 0.4752 | výměra viz Příloha
231 | C-973031335-0 | Vysekání kapes ve zdivu cihelném na mv nebo mvc pl do 0,16 m2 hl do 300 mm | kus | 52 |  | 0 | 0 | 0 | 0.062 | 3.224 | =52
232 | C-974031664-0 | Vysekání rýh ve zdivu cihelném pro vtahování nosníků hl do 150 mm v do 150 mm | m | 46.8 |  | 0 | 0 | 0 | 0.042 | 1.9656 | výměra viz Příloha
233 | C-974031666-0 | Vysekání rýh ve zdivu cihelném pro vtahování nosníků hl do 150 mm v do 250 mm | m | 45 |  | 0 | 0 | 0 | 0.065 | 2.925 | výměra viz Příloha
234 | C-977151123-0 | Jádrové vrty diamantovými korunkami do d 150 mm do stavebních materiálů - VZT | m | 3.11 |  | 0 | 0.00122 | 0.0037942 | 0.07 | 0.2177 | =0,65+0,28*2+0,8+1,1
235 | C-977151125-0 | Jádrové vrty diamantovými korunkami do d 200 mm do stavebních materiálů - VZT | m | 0.8 |  | 0 | 0.00309 | 0.002472 | 0.126 | 0.1008 | =0,8
236 | C-977151127-0 | Jádrové vrty diamantovými korunkami do d 250 mm do stavebních materiálů - VZT | m | 4 |  | 0 | 0.00363 | 0.01452 | 0.196 | 0.784 | =0,8*5
237 | C-977151129-0 | Jádrové vrty diamantovými korunkami do d 350 mm do stavebních materiálů - VZT | m | 2.2 |  | 0 | 0.00477 | 0.010494 | 0.384 | 0.8448 | =1,05+0,85+0,3
238 | C-977211112-0 | Řezání stěnovou pilou žb kcí s výztuží průměru do 16 mm hl do 350 mm | m | 9.8 |  | 0 | 0.0002 | 0.00196 | 0 | 0 | =2*(1,8+1,5+0,7+0,9)
239 | C-978011121-0 | Otlučení (osekání) vnitřní vápenné nebo vápenocement omítky stropů v rozsahu do 10 % | m2 | 82.5 |  | 0 | 0 | 0 | 0.004 | 0.33 | výměra viz Příloha
240 | C-978013141-0 | Otlučení (osekání) vnitřní vápenné nebo vápenocement omítky stěn v rozsahu do 30 % | m2 | 715.7 |  | 0 | 0 | 0 | 0.01 | 7.157 | výměra viz Příloha
241 | C-978013191-0 | Otlučení (osekání) vnitřní vápenné nebo vápenocement omítky stěn v rozsahu do 100 % | m2 | 231 |  | 0 | 0 | 0 | 0.046 | 10.626 | výměra viz Příloha
242 | C-978015321-0 | Otlučení (osekání) vnější vápenné nebo vápenocementové omítky stupně členitosti 1 a 2 rozsahu do 10% K15 | m2 | 16 |  | 0 | 0 | 0 | 0.005 | 0.08 | výměra viz Příloha
243 | C-978023411-0 | Vyškrabání spár zdiva cihelného mimo komínového | m2 | 445.71 |  | 0 | 0 | 0 | 0.014 | 6.2399 | výměra viz Příloha
244 | C-978059541-0 | Odsekání a odebrání obkladů stěn z vnitřních obkládaček plochy přes 1 m2 | m2 | 218 |  | 0 | 0 | 0 | 0.068 | 14.824 | výměra viz Příloha
245 | C-985112122-0 | Odsekání degradovaného betonu líce kleneb a podhledů tl do 30 mm S6 | m2 | 99 |  | 0 | 0 | 0 | 0.066 | 6.534 | výměra viz Příloha
246 | R-985000000-102 | Demontáž stolního výtahu včetně odborného odpojení, odvozu a ekologické likvidace | kpl | 1 |  | 0 | 0 | 0 | 0 | 0 | =1,0
247 | R-985000000-103 | Demontáž technologie gastro včetně odborného odpojení, odvozu a ekologické likvidace | kpl | 1 |  | 0 | 0 | 0 | 0.2 | 0.2 | =1,0
248 | R-985000000-104 | Demontáž stávajícího VZT zařízení (strojovny, potrubní rozvody, …) včetně odborného odpojení, odvozu a ekologické likvidace | kpl | 1 |  | 0 | 0 | 0 | 0.2 | 0.2 | =1,0
249 | C-899101211-0 | Demontáž poklopů litinových nebo ocelových včetně rámů hmotnosti do 50 kg | kus | 1 |  | 0 | 0 | 0 | 0.05 | 0.05 | =1,0
250 | C-997002611-0 | Nakládání suti a vybouraných hmot | t | 530.5661 |  | 0
251 | C-997013117-0 | Vnitrostaveništní doprava suti a vybouraných hmot pro budovy v do 24 m s použitím mechanizace | t | 176.8554 |  | 0
252 | C-997013501-0 | Odvoz suti a vybouraných hmot na skládku nebo meziskládku do 1 km se složením | t | 530.5661 |  | 0
253 | C-997013509-0 | Příplatek k odvozu suti a vybouraných hmot na skládku zkd 1 km přes 1 km | t | 10080.7558 |  | 0
254 | C-997013801-0 | Poplatek za uložení na skládce (skládkovné) stavebního odpadu betonového kód odpadu 170 101 | t | 168.8268 |  | 0
255 | C-997013802-0 | Poplatek za uložení na skládce (skládkovné) stavebního odpadu železobetonového kód odpadu 170 101 | t | 41.391 |  | 0 |  |  | suť
256 | C-997013803-0 | Poplatek za uložení na skládce (skládkovné) stavebního odpadu cihelného kód odpadu 170 102 | t | 140.1448 |  | 0 |  |  | hsv | 502.1121
257 | C-997013811-0 | Poplatek za uložení na skládce (skládkovné) stavebního odpadu dřevěného kód odpadu 170 201 | t | 19.216 |  | 0 |  |  | psv | 28.454
258 | C-997013812-0 | Poplatek za uložení na skládce (skládkovné) stavebního odpadu na bázi sádry kód odpadu 170 802 | t | 2.5373 |  | 0 |  |  | celkem | 530.5661
259 | C-997013814-0 | Poplatek za uložení na skládce (skládkovné) stavebního odpadu izolací kód odpadu 170 604 | t | 3 |  | 0
260 | C-997013831-0 | Poplatek za uložení na skládce (skládkovné) stavebního odpadu směsného kód odpadu 170 904 | t | 155.4502 |  | 0
261 | C-997211111-0 | Svislá doprava suti na v 3,5 m | t | 176.8554 |  | 0
S | Celkem za 096 | Bourání celkem |  |  |  | 0
Díl: | 099 | Přesun hmot
262 | C-998011003-0 | Přesun hmot pro budovy zděné v do 24 m | t | 532.4613 |  | 0 | 0 | 0 | 0 | 0
S | Celkem za 99 | Přesun hmot |  |  |  | 0
Práce a dodávky PSV
Díl: | 711 | Izolace proti vodě, vlhkosti a plynům
263 | C-711141559-0 | Provedení izolace proti zemní vlhkosti pásy přitavením vodorovné naip | m2 | 58.9 |  | 0 | 0.0004 | 0.02356 | 0 | 0 | výměra viz Příloha
264 | H-62855001-1 | Pás asfaltový natavitelný modifikovaný sbs tl 4,0mm s vložkou z polyesterové rohože a spalitelnou pe fólií nebo jemnozrnný minerálním posypem na horním povrchu | m2 | 67.735 |  | 0 | 0.001 | 0.067735 | 0 | 0 | výměra viz Příloha
265 | C-711161212-28 | Izolace proti zemní vlhkosti nopovou fólií svislá, nopek v 8,0 mm, tl 0,5 mm delta - ms | m2 | 16.33 |  | 0 | 0.00068 | 0.011104 | 0 | 0 | výměra viz Příloha
266 | C-711191201-0 | Provedení izolace proti zemní vlhkosti hydroizol stěrkou vodorovné na betonu, 2 vrstvy | m2 | 323.8 |  | 0 | 0 | 0 | 0 | 0 | výměra viz Příloha
267 | C-711192202-0 | Provedení izolace proti zemní vlhkosti hydroizolační stěrkou svislé na zdivu, 2 vrstvy | m2 | 135 |  | 0 | 0 | 0 | 0 | 0 | výměra viz Příloha
268 | C-998711203-0 | Přesun hmot procentní pro izolace proti vodě, vlhkosti a plynům v objektech v do 60 m | % | 0 |  | 0 | 0 | 0 | 0 | 0
S | Celkem za 711 | Izolace proti vodě, vlhkosti a plynům |  |  |  | 0
Díl: | 712 | Povlakové krytiny
269 | C-712363103-0 | Provedení povlakové krytiny střech do 10° ukotvení fólie talířovou hmoždinkou do betonu nebo žb (6 ks/m2). Mechanické kotvení kotvami pro ploché střechy (šroub, podložka, teleskopický nástavec - zušlechtěná uhlíková ocel, ochrana proti korozi). Přesné kombinace délek kotev a jejich počet bude specifikovat kotevní plán, který musí vypracovat dodavatel. Předpoklad kotvení do žlb stropní dsky tl. 70 mm. včetně tahových zkoušek a kotevního plánu. | kus | 750 |  | 0 | 0 | 0 | 0 | 0 | =125,0*6
270 | R-28322000-101 | Hydroizolační střešní sendvičová fólie mPVC tl 1,8mm, provedení BROOF T3, vyztužená mřížkou z polyesterových vláken pro mechanicky kotvené střešní systémy vč.tvarovek z poplastovaného plechu, vnitřní úhelníky, závětrné a ukončovací lišty apod. Na svislých konstrukcích (komínových tělesech) zakončena stěnovou lištou ve výšce 300 mm nad rovinou střechy, na atikovém zdivu izolaci zakončit až pod atikovým plechem). | m2 | 175.5 |  | 0 | 0.00254 | 0.44577 | 0 | 0 | výměra viz Příloha
271 | C-712363352-0 | Povlakové krytiny střech do 10° z tvarovaných poplastovaných lišt délky 2 m koutová lišta vnitřní rš 100 mm | m | 51.48 |  | 0 | 0.0006 | 0.030888 | 0 | 0 | výměra viz Příloha
272 | C-712331101-0 | Provedení povlakové krytiny střech do 10° podkladní vrstvy pásy na sucho aip nebo naip | m2 | 135 |  | 0 | 0 | 0 | 0 | 0 | výměra viz Příloha
273 | R-693000000-101 | Separační geotextílie skelná rohož 120 gr/m2 - dodávka | m2 | 155.25 |  | 0 | 0 | 0 | 0 | 0 | výměra viz Příloha
274 | C-712361703-0 | Provedení povlakové krytiny střech do 10° fólií přilepenou v plné ploše | m2 | 171.2 |  | 0 | 0.00072 | 0.12326 | 0 | 0 | výměra viz Příloha
275 | H-62853001-1 | Pás asfaltový samolepicí modifikovaný sbs tl 4mm s vložkou ze skleněné tkaniny se spalitelnou fólií nebo jemnozrnný minerálním posypem nebo textilií na horním povrchu | m2 | 196.88 |  | 0 | 0.001 | 0.19688 | 0 | 0 | výměra viz Příloha
276 | R-712000000-101 | Penetrace ve dvou vrstvách ALP-M (Asfaltový lak penetrační modifikovaný) s adhezivní přísadou do vlhka a s přísadou kaučuku | m2 | 137.5 |  | 0 | 0 | 0 | 0 | 0 | výměra viz Příloha
277 | C-998712203-0 | Přesun hmot procentní pro krytiny povlakové v objektech v do 24 m | % | 0 |  | 0 | 0 | 0 | 0 | 0
S | Celkem za 712 | Povlakové krytiny |  |  |  | 0
Díl: | 713 | Izolace tepelné
278 | C-713140813-0 | Odstranění tepelné izolace střech nadstřešní volně kladené z vláknitých materiálů tl přes 100 mm | m2 | 125 |  | 0 | 0 | 0 | 0.024 | 3 | výměra viz půdorys střechy
279 | C-713141152-0 | Montáž izolace tepelné střech plochých kladené volně 2 vrstvy rohoží, pásů, desek | m2 | 125 |  | 0 | 0 | 0 | 0 | 0 | výměra viz půdorys střechy
280 | H-63140403-1 | Deska tepelně izolační minerální plochých střech pochozích dvouvrstvá ~=0,038-0,039 tl 100mm | m2 | 131.25 |  | 0 | 0.01337 | 1.7548 | 0 | 0 | výměra viz půdorys střechy
281 | H-63140409-1 | Deska tepelně izolační minerální plochých střech pochozích dvouvrstvá ~=0,038-0,039 tl 200mm | m2 | 131.25 |  | 0 | 0.02674 | 3.5096 | 0 | 0 | výměra viz půdorys střechy
282 | C-713141241-0 | Přikotvení tepelné izolace šrouby do betonu nebo pórobetonu pro izolaci tl přes 140 do 200 mm | m2 | 125 |  | 0 | 7e-05 | 0.00875 | 0 | 0 | výměra viz půdorys střechy
283 | R-28300000-101 | Spádový systém vytvořit 2% klíny z kamenné vlny tl. 20-170 mm ~=0,038-0,039 | m3 | 19.6875 |  | 0 | 0.025 | 0.49219 | 0 | 0 | výměra viz půdorys střechy
284 | C-713121111-0 | Montáž izolace tepelné podlah volně kladenými rohožemi, pásy, dílci, deskami 1 vrstva | m2 | 439.87 |  | 0 | 0 | 0 | 0 | 0 | =377,9+58,9+2,3+0,1*(1,25*2+1,4*2+0,8+1,6)
285 | H-28376643-1 | Deska polystyrénová pro snížení kročejového hluku (max. zatížení 5,0 kn/m2) | m3 | 11.9039 |  | 0 | 0.0032 | 0.038092 | 0 | 0 | =1,05*0,03*377,9
286 | H-28375926-1 | Deska eps 200 pro trvalé zatížení v tlaku (max. 3600 kg/m2) tl 100mm | m2 | 61.845 |  | 0 | 0.0035 | 0.21646 | 0 | 0 | výměra viz Příloha
287 | H-28375960-1 | Deska eps 200 pro trvalé zatížení v tlaku (max. 3600 kg/m2) tl 140mm | m2 | 2.415 |  | 0 | 0.0049 | 0.011834 | 0 | 0 | výměra viz Příloha
288 | R-28300000-101 | Deska z PIR pěny tl. 100 mm - pod ocelové zárubně | m2 | 0.8085 |  | 0 | 0.0049 | 0.0039616 | 0 | 0 | =1,05*0,1*(1,25*2+1,4*2+0,8+1,6)
285 | C-998713203-0 | Přesun hmot procentní pro izolace tepelné v objektech v do 24 m | % | 0 |  | 0 | 0 | 0 | 0 | 0
S | Celkem za 713 | Izolace tepelné |  |  |  | 0
Díl: | 762 | Konstrukce tesařské
286 | C-762335812-0 | Demontáž krokví rovnoběžných s okapem průřezové plochy do 224 cm2 na dřevěný podklad - krokve a slouky | m | 1445.08 |  | 0 | 0 | 0 | 0.012 | 17.341 | výměra viz Příloha
287 | C-762341811-0 | Demontáž bednění střech z prken | m2 | 125 |  | 0 | 0 | 0 | 0.015 | 1.875 | výměra viz půdorys střechy
288 | C-998762203-0 | Přesun hmot procentní pro kce tesařské v objektech v do 24 m | % | 0 |  | 0 | 0 | 0 | 0 | 0
S | Celkem za 762 | Konstrukce tesařské |  |  |  | 0
Díl: | 763 | Dřevostavby, sádrokartony
289 | C-763131822-0 | Demontáž sdk podhledu s dvouvrstvou nosnou kcí z ocelových profilů opláštění dvojité | m2 | 45.5 |  | 0 | 0 | 0 | 0.02831 | 1.2881 | výměra viz Příloha
290 | C-763121812-0 | Demontáž sdk předsazené/šachtové stěny s jednoduchou nosnou kcí opláštění dvojité | m2 | 31 |  | 0 | 0 | 0 | 0.02835 | 0.87885 | výměra viz Příloha
291 | C-763164821-0 | Demontáž sdk obkladu kovových kcí opláštění jednoduché | m2 | 26.4 |  | 0 | 0 | 0 | 0.01403 | 0.37039 | výměra viz Příloha
292 | C-763111333-0 | Sdk příčka tl 100 mm profil cw+uw 75 desky 1xh2 12,5 ti 60 mm ei 30 rw 45 db | m2 | 86.2 |  | 0 | 0.02566 | 2.2119 | 0 | 0 | výměra viz Příloha
293 | C-763111336-0 | Sdk příčka tl 125 mm profil cw+uw 100 desky 1xh2 12,5 ti 80 mm ei 30 rw 48 db | m2 | 224.3 |  | 0 | 0.0275 | 6.1682 | 0 | 0 | výměra viz Příloha
294 | C-763112331-0 | Sdk příčka mezibytová tl 205 mm zdvojený profil cw+uw 75 desky 2xdf 15 ti 60 mm ei 180 rw 60 db | m2 | 9 |  | 0 | 0.06547 | 0.58923 | 0 | 0 | výměra viz Příloha
295 | R-763121427-101 | Sdk stěna předsazená tl 62,5 mm profil cw+uw 50 deska 1xh2 12,5 bez ti ei 30 - vč. průběžné hliníkové lišty - lemování větrací štěrbiny S5 | m2 | 46 |  | 0 | 0.01519 | 0.69874 | 0 | 0 | výměra viz Příloha
296 | C-763121465-0 | Sdk stěna předsazená tl 75 mm profil cw+uw 50 desky 2xh2df 12,5 ti 50 mm 50 kg/m3 ei 45 - W623 | m2 | 17.7 |  | 0 | 0.02716 | 0.48073 | 0 | 0 | výměra viz Příloha
297 | C-763113333-0 | Sdk příčka instalační tl 205 mm zdvojený profil cw+uw 75 desky 2xh2df 12,5 ti 60 mm ei 90 rw 64 db | m2 | 22 |  | 0 | 0.05283 | 1.1623 | 0 | 0 | výměra viz Příloha
298 | C-763113331-0 | Sdk příčka instalační tl 155 mm zdvojený profil cw+uw 50 desky 2xh2df 12,5 ti 50 mm ei 60 rw 54 db | m2 | 5.3 |  | 0 | 0.05233 | 0.27735 | 0 | 0 | výměra viz Příloha
299 | C-763114231-0 | Sdk příčka bezpečnostní tl 155 mm 1xplech zdvojený profil cw+uw 50 desky 2xh212,5 ti50+50 ei60 61db K5 | m2 | 5.8 |  | 0 | 0.0708 | 0.41064 | 0 | 0
300 | C-763111741-0 | Montáž parotěsné zábrany do sdk příčky | m2 | 5.8 |  | 0 | 0 | 0 | 0 | 0 | výměra viz Příloha
301 | R-763122415-101 | Sdk stěna šachtová profil cw+uw desky 2xdf 2x 20 (EI 30 DP1 ) - opláštění VZT | m2 | 33.9 |  | 0 | 0.02529 | 0.85733 | 0 | 0
302 | H-28329338-1 | Fólie pe nevyztužená pro parotěsnou vrstvu podlah, stěn, stropů a střech do 200 g/m2 | m2 | 6.67 |  | 0 | 0.00019 | 0.0012673 | 0 | 0 | výměra viz Příloha
303 | C-763111717-0 | Sdk příčka základní penetrační nátěr | m2 | 769.7 |  | 0 | 0.0002 | 0.15394 | 0 | 0 | výměra viz Příloha
304 | C-763431001-0 | Montáž minerálního podhledu s vyjímatelnými panely vel. do 0,36 m2 na zavěšený viditelný rošt S1 | m2 | 195.4 |  | 0 | 0.00117 | 0.22862 | 0 | 0 | výměra viz Příloha
305 | R-59036514-101 | Akustický pohltivý podhled kazetový (absorpční třída A, povrchová úprav Akutex T, zadní strana - sklovlákenná tkanina, vnitřní jádro vyrobené ze skelného vlákna vysoké hustoty). Viditelný rošt (každou kazetu lze vyjmout), rovná hrana, zvuková absorpce: 0,95 - 600/600/15 mm S1 | m2 | 205.17 |  | 0 | 0.004 | 0.82068 | 0 | 0 | výměra viz Příloha
306 | C-763131514-0 | Sdk podhled deska 1xa 15 bez ti jednovrstvá spodní kce profil cd+ud S2 | m2 | 97.5 |  | 0 | 0.01491 | 1.4537 | 0 | 0 | výměra viz Příloha
307 | R-763000000-102 | Sdk podhled deska 1xh 15 bez ti jednovrstvá spodní kce profil cd+ud S3 | m2 | 135 |  | 0 | 0.01491 | 2.0128 | 0 | 0 | výměra viz Příloha
308 |  | Gastro podhled do kuchyňského provozu S4 - viz samostatný list nabídka
309 | C-763131722-0 | Sdk podhled skoková změna v přes 0,5 m S2 | m | 13.6 |  | 0 | 0.00663 | 0.090168 | 0 | 0 | výměra viz Příloha
310 | R-763000000-101 | Sádrokartonový podhled desky ve dvou vrstvách (12,5+15 mm), parametry desky:1030kg/m3, faktor difuzního odporu 10, reakce na oheň A2, součinitel tepelné vodivosti 0,22 W/mK, ocelový zavěšený rošt (z pozink UA profilů) min únosnost 35kg/m2, minerální izolace 100 mm S6 | m2 | 97 |  | 0 | 0.03634 | 3.525 | 0 | 0 | výměra viz Příloha
311 | C-763131714-0 | Sdk podhled základní penetrační nátěr | m2 | 333.58 |  | 0 | 0.0001 | 0.033358 | 0 | 0 | výměra viz Příloha
312 | C-763112932-0 | Vyspravení sdk příčky, předsazené stěny plochy do 0,25 m2 deska 1xdf 12,5 | kus | 6 |  | 0 | 0.0039 | 0.0234 | 0.00289 | 0.01734 | výměra viz Příloha
313 | R-763000000-101 | Opláštění elektro žlabu tvaru U š 400, v 200 mm, deskami: Kalcium-silikátové požárně ochranné samonosné stavební desky (bez azbestu), pro požární ochranu staveb - PO: EI 45 | bm | 38 |  | 0 | 0.00904 | 0.34352 | 0 | 0 | výměra viz Příloha
314 | R-763000000-102 | Podhled z Kalcium-silikátových požárně ochranných samonosných stavebních desek (bez azbestu), pro požární ochranu staveb - PO: REI 60 | m2 | 0.8 |  | 0 | 0.00904 | 0.007232 | 0 | 0 | výměra viz Příloha
315 | C-998763202-0 | Přesun hmot procentní pro dřevostavby v objektech v do 24 m | % | 0 |  | 0 | 0 | 0 | 0 | 0
S | Celkem za 763 | Dřevostavby, sádrokartony |  |  |  | 0
Díl: | 764 | Konstrukce klempířské
316 | C-764001821-0 | Demontáž krytiny ze svitků nebo tabulí do suti | m2 | 125 |  | 0 | 0 | 0 | 0.00594 | 0.7425 | výměra viz půdorys střechy
317 | C-764002841-0 | Demontáž oplechování horních ploch zdí a nadezdívek do suti | m | 33 |  | 0 | 0 | 0 | 0.00191 | 0.06303 | výměra viz půdorys střechy
318 | C-764002851-0 | Demontáž oplechování parapetů do suti | m | 37.6 |  | 0 | 0 | 0 | 0.00167 | 0.062792 | výměra viz tabulky
319 | C-764002871-0 | Demontáž lemování zdí do suti | m | 1.05 |  | 0 | 0 | 0 | 0.00175 | 0.0018375 | výměra viz tabulky
320 | C-764216602-0 | Oplechování rovných parapetů mechan kotvené z pz s povrch úpravou rš 200 mm 01/K | m | 8.19 |  | 0 | 0.00179 | 0.01466 | 0 | 0 | výměra viz tabulky
321 | C-764216603-0 | Oplechování rovných parapetů mechan kotvené z pz s povrch úpravou rš 250 mm 02/K | m | 8.4 |  | 0 | 0.00222 | 0.018648 | 0 | 0 | výměra viz tabulky
322 | C-764216604-0 | Oplechování rovných parapetů mechan kotv z pz s povrch úpravou rš 330 mm 03-05/K | m | 4.725 |  | 0 | 0.00291 | 0.01375 | 0 | 0 | výměra viz tabulky
323 | R-764000000-101 | Boční krytka k venkovním parapetům | ks | 16 |  | 0 | 0 | 0 | 0 | 0 | výměra viz tabulky
324 | C-764311614-0 | Lemování rovných zdí střech s krytinou skládanou z pz s povrch úpr rš 330 mm 06/K, | m | 1.1025 |  | 0 | 0.00289 | 0.0031862 | 0 | 0 | výměra viz tabulky
325 | C-764238405-0 | Oplechování římsy / atiky vnitřní spád 3%, mechanicky kotvené z cu plechu rš 550 mm, včetně podložení deskou OSB 3 Tl. 18mm - kotveno do žlb. 07/K | m | 34.65 |  | 0 | 0.00236 | 0.081774 | 0 | 0 | výměra viz tabulky
326 | R-764234409-101 | Oplechování komínové hlavy z cu plechu mechanicky kotvené rš 800 mm 08/K | m | 1.785 |  | 0 | 0.00452 | 0.0080682 | 0 | 0 | výměra viz tabulky
327 | R-764234409-102 | Oplechování atiky vnitřní spád 3% (přechodový prvek na stávající střešní krytinu) 09/K, mechanicky kotvené z cu plechu rš 330 mm, včetně podložení deskou OSB 3 Tl. 18mm - kotveno do dřevěných fošen 6/10 (součást dodávky + montáže) - viz detail v příloze PD. | m | 14 |  | 0 | 0.00452 | 0.06328 | 0 | 0 | výměra viz tabulky
328 | R-764234409-103 | Prodloužení stávajícího nerezového odkouření plynových kotlů vnitř. pr. 240 mm. 10/K Prodloužení bude provedeno třísložkovým nerez certifikovaným komínem, cca 650 mm nad hlukovou zástěnu, součástí dodávky bude žárově pozinkovaná nosná konstrukce. | m | 2.3 |  | 0 | 0.00452 | 0.010396 | 0 | 0 | výměra viz tabulky
329 | C-764021424-0 | Dilatační připojovací lišta z al plechu včetně tmelení rš 200 mm 14/Z | m | 4.5 |  | 0 | 0.00049 | 0.002205 | 0 | 0 | výměra viz tabulky
330 | C-764222432-0 | Oplechování rovné okapové hrany z al plechu rš 200 mm - (zastřešení vstupu 21/O) | m | 4.5 |  | 0 | 0.00048 | 0.00216 | 0 | 0 | výměra viz tabulky
331 | C-764521414-0 | Žlab podokapní hranatý z al plechu rš 330 mm - (zastřešení vstupu 21/O) | m | 4.5 |  | 0 | 0.00119 | 0.005355 | 0 | 0 | výměra viz tabulky
332 | C-764528402-0 | Svody hranaté včetně objímek, kolen, odskoků z al plechu o straně 100 mm - 21/O | m | 2.8 |  | 0 | 0.00152 | 0.004256 | 0 | 0 | výměra viz tabulky
333 | C-998764203-0 | Přesun hmot procentní pro konstrukce klempířské v objektech v do 24 m | % | 0 |  | 0 | 0 | 0 | 0 | 0
S | Celkem za 764 | Konstrukce klempířské |  |  |  | 0
Díl: | 766 | Konstrukce truhlářské
334 | C-766691911-0 | Vyvěšení nebo zavěšení dřevěných křídel oken pl do 1,5 m2 | kus | 18 |  | 0 | 0 | 0 | 0.0125 | 0.225 | 18
335 | C-766691912-0 | Vyvěšení nebo zavěšení dřevěných křídel oken pl přes 1,5 m2 | kus | 16 |  | 0 | 0 | 0 | 0.017 | 0.272 | 16
336 | C-766691914-0 | Vyvěšení nebo zavěšení dřevěných křídel dveří pl do 2 m2 | kus | 17 |  | 0 | 0 | 0 | 0.024 | 0.408 | 17
337 | C-766441822-0 | Demontáž parapetních desek dřevěných nebo plastových š přes 30 cm dl přes 1,0 m | kus | 1 |  | 0 | 0 | 0 | 0.006 | 0.006 | 1
338 | C-766825821-0 | Demontáž truhlářských vestavěných skříní dvoukřídlových | kus | 2 |  | 0 | 0 | 0 | 0.1104 | 0.2208 | 2
plastová okna/dveře - dodávka+montáž+osazení
339 | R-766000000-101 | Plastové okno 1000/600 mm,1-křídlý prvek sklápěcí, 6ti-komorový rám, třístupňové těsnění oken, izolační trojsklo, Uw=0,7 W/M2k: Ug=0,5, teplý meziskelní rámeček, ornámentální sklo, solární faktor s=0,6, pákový ovladač ozn. 1/W | ks | 2 |  | 0 | 0 | 0 | 0 | 0 | výměra viz tabulky
340 | R-766000000-102 | Plastové okno 1475/600 mm,1-křídlý prvek sklápěcí, 6ti-komorový rám, třístupňové těsnění oken, izolační trojsklo, Uw=0,7 W/M2k: Ug=0,5, teplý meziskelní rámeček, ornámentální sklo, solární faktor s=0,6, pákový ovladač ozn. 2/W | ks | 1 |  | 0 | 0 | 0 | 0 | 0 | výměra viz tabulky
341 | R-766000000-103 | Plastové okno 735/600 mm,1-křídlý prvek sklápěcí, 6ti-komorový rám, třístupňové těsnění oken, izolační trojsklo, Uw=0,7 W/M2k: Ug=0,5, teplý meziskelní rámeček, ornámentální sklo, solární faktor s=0,6, pákový ovladač ozn. 3/W | ks | 1 |  | 0 | 0 | 0 | 0 | 0 | výměra viz tabulky
342 | R-766000000-104 | Plastové okno 620/340 mm,1-křídlý prvek sklápěcí, 6ti-komorový rám, třístupňové těsnění oken, izolační trojsklo, Uw=0,7 W/M2k: Ug=0,5, teplý meziskelní rámeček, ornámentální sklo, solární faktor s=0,6, celoobvodové kování, půl oliva ozn. 4/W | ks | 1 |  | 0 | 0 | 0 | 0 | 0 | výměra viz tabulky
343 | R-766000000-105 | Plastové okno 3680/1300 mm, 4-křídlý prvek otevíravý, 6ti-komorový rám, třístupňové těsnění oken, okno s požární odolností EI45, izolační trojsklo, Uw=0,7 W/M2k: Ug=0,5, teplý meziskelní rámeček, solární faktor s=0,6, celoobvodové kování, půl oliva, kličky na zamykání FAB, 4x magnetický kontakt vč kabeláže v rámu ozn. 5/W | ks | 1 |  | 0 | 0 | 0 | 0 | 0 | výměra viz tabulky
344 | R-766000000-106 | Plastové okno 3950/1230 mm, 4-křídlý prvek otevíravý, 6ti-komorový rám, třístupňové těsnění oken, izolační trojsklo, Uw=0,7 W/M2k: Ug=0,5, teplý meziskelní rámeček, solární faktor s=0,6, celoobvodové kování, půl oliva ozn. 6/W | ks | 2 |  | 0 | 0 | 0 | 0 | 0 | výměra viz tabulky
345 | R-766000000-107 | Plastové okno 3680/1300 mm, 4-křídlý prvek otevíravý, 6ti-komorový rám, třístupňové těsnění oken, izolační trojsklo, Uw=0,7 W/M2k: Ug=0,5, teplý meziskelní rámeček, solární faktor s=0,6, celoobvodové kování, půl oliva, 4x magnetický kontakt zapuštěný vč kabeláže v rámu ozn. 7/W | ks | 1 |  | 0 | 0 | 0 | 0 | 0 | výměra viz tabulky
346 | R-766000000-108 | Plastové okno 1990/885 mm, 2-křídlý prvek posuvné křídlo, 6ti-komorový rám, třístupňové těsnění oken, izolační dvojsklo, Uw=0,7 W/M2k: Ug=0,5, teplý meziskelní rámeček, solární faktor s=0,6, celoobvodové kování, půl oliva ozn. 8/W | ks | 1 |  | 0 | 0 | 0 | 0 | 0 | výměra viz tabulky
347 | R-766000000-109 | Plastová stěna 3620/2200 mm s dvoukřídlovými dveřmi 1600/2100 mm s bočními světlíky, izolační dvojsklo Uw=1,70 W/M2k, kování, madlo pro invalidy, samozavírač ozn. 9/W | ks | 1 |  | 0 | 0 | 0 | 0 | 0 | výměra viz tabulky
348 | R-766000000-110 | Plastová stěna 3590/2200 mm s dvoukřídlovými dveřmi 1600/2100 mm s bočními světlíky, izolační bezpečnostní trojsklo Uw=0,80 W/M2k, Ug=0,50, teplý meziskelní rámeček, ochranná folie SC4, kování,5-ti bodový bezpečnostní elektromechanický zámek vč kabeláže v rámu, madlo pro invalidy, samozavírač, 2x magnetický kontakt zapuštěný vč kabeláže v rámu ozn. 10/W | ks | 1 |  | 0 | 0 | 0 | 0 | 0 | výměra viz tabulky
349 | R-766000000-111 | Plastové okno 1485/1335 mm, 1-křídlý prvek otevíravý a sklápěcí, 6ti-komorový rám, třístupňové těsnění oken, izolační dvojsklo, Uw=0,7 W/M2k: Ug=0,5, teplý meziskelní rámeček, solární faktor s=0,6, celoobvodové kování, půl oliva ozn. 11/W | ks | 5 |  | 0 | 0 | 0 | 0 | 0 | výměra viz tabulky
350 | R-766000000-112 | Plastové okno 850/1050 mm, 1-křídlý prvek otevíravý a sklápěcí, 6ti-komorový rám, třístupňové těsnění oken, izolační dvojsklo, Uw=0,7 W/M2k: Ug=0,5, teplý meziskelní rámeček, solární faktor s=0,6, celoobvodové kování, půl oliva ozn. 12/W | ks | 1 |  | 0 | 0 | 0 | 0 | 0 | výměra viz tabulky
351 | R-766000000-115 | Vertikální textilní žaluzie ovládaná řetízkem ozn. 5/W | m2 | 4.784 |  | 0 | 0 | 0 | 0 | 0 | výměra viz tabulky
352 | R-766000000-116 | Hliníková žaluzie ovládaná řetízkem ozn. 6-8/W | m2 | 16.2621 |  | 0 | 0 | 0 | 0 | 0 | výměra viz tabulky
353 | R-766000000-117 | Sklolaminátová síť proti hmyzu, certifikace do kuchyňského provozu ozn. 11-14/W | m2 | 24.615 |  | 0 | 0 | 0 | 0 | 0 | výměra viz tabulky
354 | R-766000000-118 | Matová folie na vnitřní sklo - stávající okno 540/1000 mm ozn.15/W | m2 | 0.54 |  | 0 | 0 | 0 | 0 | 0 | =0,54*1,0
dveře - dodávka+montáž+osazení vč. zárubně, kování, povrch. úpravy
355 | R-766000000-119 | Dřevěné jednokř. Dveře, HPL s pevným jádrem odlehčená DTD deska, 900/2150 mm, hladké, plné, ocel. zárubeň, PO EI30 DP3 ozn. 01/L | ks | 1 |  | 0 | 0.065 | 0.065 | 0 | 0 | výměra viz tabulky
356 | R-766000000-120 | Dřevěné jednokř. Dveře, HPL s pevným jádrem odlehčená DTD deska, 600/1970 mm, hladké, plné, ocel. zárubeň, samozavírač, větrací mřížka Al 400/200 mm Elox ozn. 02/L | ks | 3 |  | 0 | 0.065 | 0.195 | 0 | 0 | výměra viz tabulky
357 | R-766000000-121 | Dřevěné jednokř. Dveře,HPL s pevným jádrem odlehčená DTD deska, 600/1970 mm, hladké, plné, ocel. zárubeň, ozn. 03/L, P | ks | 2 |  | 0 | 0.065 | 0.13 | 0 | 0 | výměra viz tabulky
358 | R-766000000-122 | Dřevěné jednokř. Dveře, HPL s pevným jádrem odlehčená DTD deska, 900/1970 mm, hladké, plné, ocel. zárubeň, madlo pro invalidy, větrací mřížka Al 400/200, Elox ozn. 04/L | ks | 1 |  | 0 | 0.065 | 0.065 | 0 | 0 | výměra viz tabulky
359 | R-766000000-123 | Dřevěné jednokř. Dveře, HPL s pevným jádrem odlehčená DTD deska, 800/1970 mm, hladké, plné, ocel. zárubeň, ozn. 05/L | ks | 4 |  | 0 | 0.065 | 0.26 | 0 | 0 | výměra viz tabulky
360 | R-766000000-124 | Atypické dřevěné jednokř. Dveře, HPL s pevným jádrem odlehčená DTD deska, 800/1970 mm, hladké, ocel. zárubeň, posuvné podávací okénko 500/700 mm s pultíkem ozn. 06/L | ks | 1 |  | 0 | 0.065 | 0.065 | 0 | 0 | výměra viz tabulky
361 | R-766000000-125 | Dřevěné jednokř. Dveře, HPL s pevným jádrem odlehčená DTD deska, 900/1970 mm, hladké, částečně prosklenné, ocel. zárubeň do SDK, ozn. 07/L, P | ks | 11 |  | 0 | 0.065 | 0.715 | 0 | 0 | výměra viz tabulky
362 | R-766000000-126 | Dřevěné jednokř. Dveře, HPL s pevným jádrem odlehčená DTD deska, 1000/1970 mm, hladké, částečně prosklenné, ocel. zárubeň do SDK, ozn. 08/ P | ks | 1 |  | 0 | 0.065 | 0.065 | 0 | 0 | výměra viz tabulky
363 | R-766000000-127 | Dřevěné jednokř. Dveře, HPL s pevným jádrem odlehčená DTD deska, 800/1970 mm, hladké, částečně prosklenné, ocel. zárubeň do SDK, dveřní zarážka ozn. 09/L, P | ks | 2 |  | 0 | 0.065 | 0.13 | 0 | 0 | výměra viz tabulky
364 | R-766000000-128 | Dřevěné jednokř. Dveře, HPL s pevným jádrem odlehčená DTD deska, 800/1970 mm, hladké, částečně prosklenné, ocel. zárubeň do SDK ozn. 09a/L | ks | 1 |  | 0 | 0.065 | 0.065 | 0 | 0 | výměra viz tabulky
365 | R-766000000-129 | Dřevěné asymetrické dveře, HPL s pevným jádrem odlehčená DTD deska, 1450/1970 mm, hladké, částečně prosklenné, ocel. zárubeň do SDK, ozn. 10/L | ks | 1 |  | 0 | 0.065 | 0.065 | 0 | 0 | výměra viz tabulky
366 | R-766000000-130 | Asymetrické dveře ocelové 1250/1970 mm, hladké, plné, zateplené PUR pěnou, 2x magnetický kontakt zapuštěný vč kabeláže v rámu, ocel. zárubeň, ozn. 11/L | ks | 1 |  | 0 | 0.065 | 0.065 | 0 | 0 | výměra viz tabulky
367 | R-766000000-131 | Asymetrické dveře ocelové 1250/1970 mm, hladké, plné, zateplené PUR pěnou, elektromechanický zámek vč kabeláže v rámu, 2x magnetický kontakt zapuštěný vč kabeláže v rámu, ocel. zárubeň, ozn. 11a/ P | ks | 1 |  | 0 | 0.065 | 0.065 | 0 | 0 | výměra viz tabulky
368 | R-766000000-132 | Dřevěné jednokř. Dveře, HPL s pevným jádrem odlehčená DTD deska, 800/1970 mm, hladké, plné, ocel. zárubeň do SDK, větrací mřížka Al 400/200 mm ozn. 12/L, P | ks | 2 |  | 0 | 0.065 | 0.13 | 0 | 0 | výměra viz tabulky
369 | R-766000000-133 | Dřevěné jednokř. Dveře, HPL s pevným jádrem odlehčená DTD deska, 700/1970 mm, hladké, plné, ocel. zárubeň do SDK, větrací mřížka Al 400/200 mm ozn. 13/L | ks | 1 |  | 0 | 0.065 | 0.065 | 0 | 0 | výměra viz tabulky
370 | R-766000000-134 | Dřevěné jednokř. dveře, HPL s pevným jádrem odlehčená DTD deska, 700/1970 mm, hladké, plné, ocel. zárubeň do SDK ozn. 14/P | ks | 2 |  | 0 | 0.065 | 0.13 | 0 | 0 | výměra viz tabulky
371 | R-766000000-135 | Dřevěné jednokř. dveře, HPL s pevným jádrem odlehčená DTD deska, 700/1970 mm, hladké, plné, ocel. zárubeň do SDK ozn. 15/P | ks | 2 |  | 0 | 0.065 | 0.13 | 0 | 0 | výměra viz tabulky
372 | R-766000000-136 | Dřevěné asymetrické dveře, HPL s pevným jádrem odlehčená DTD deska, 1250/1970 mm, hladké, částečně prosklené, ocel. zárubeň do SDK ozn. 15/P | ks | 1 |  | 0 | 0.065 | 0.065 | 0 | 0 | výměra viz tabulky
373 | R-766000000-137 | Dveře dvoukřídlové ocelové 1400/1970 mm, hladké, plné, zateplené PUR pěnou, 2x magnetický kontakt zapuštěný vč. kabeláže v rámu, ocel. zárubeň, ozn. 17/L | ks | 1 |  | 0 | 0.065 | 0.065 | 0 | 0 | výměra viz tabulky
374 | R-766000000-138 | Stávající dvoukřídlové ocelové částečně prosklené 1400/1970 mm, ocel zárubeň - celková repase, 2x magnetický kontakt zapuštěný vč. kabeláže v rámu, odstranění nátěrů, nové nátěry ozn. 18/L | ks | 1 |  | 0 | 0.065 | 0.065 | 0 | 0 | výměra viz tabulky
375 | R-766000000-139 | Dveře jednokřídlové ocelové 800/2250 mm, hladké, plné, zateplené PUR pěnou, 1x magnetický kontakt zapuštěný vč kabeláže v rámu, ocel. zárubeň, elektromechanický zámek vč kabeláže v rámu ozn. 19/L | ks | 1 |  | 0 | 0.065 | 0.065 | 0 | 0 | výměra viz tabulky
376 | C-766695213-0 | Montáž truhlářských prahů dveří jednokřídlových šířky přes 10 cm | kus | 1 |  | 0 | 0 | 0 | 0 | 0 | výměra viz Příloha
377 | H-61187181-1 | Práh dveřní dřevěný dubový tl 20mm dl 920mm š 150mm | kus | 1 |  | 0 | 0.00208 | 0.00208 | 0 | 0 | výměra viz Příloha
378 | C-766694111-0 | Montáž parapetních desek dřevěných nebo plast š do 30 cm délky do 1,0 m ozn. 1-2 | kus | 1 |  | 0 | 0 | 0 | 0 | 0 | výměra viz Příloha
379 | C-766694114-0 | Montáž parapetních desek dřevěných nebo plast š do 30 cm dl přes 2,6 m ozn. 3 | kus | 2 |  | 0 | 0 | 0 | 0 | 0
380 | H-60794100-1 | Deska parapetní dřevotřísková vnitřní 150x1000mm | m | 4.51 |  | 0 | 0.003 | 0.01353 | 0 | 0 | výměra viz Příloha
381 | H-60794103-1 | Deska parapetní dřevotřísková vnitřní 300x1000mm | m | 3.65 |  | 0 | 0.005 | 0.01825 | 0 | 0 | výměra viz Příloha
382 | H-60794121-1 | Koncovka pvc k parapetním dřevotřískovým deskám 600mm | kus | 6 |  | 0 | 6e-05 | 0.00036 | 0 | 0 | výměra viz Příloha
383 | C-762341138-18 | Bednění střech rovných - na svislo, z cementotřískových desek tl 24 mm na sraz šroubovaných na stávající dřevěnou konstrukci původní střechy - pobití | m2 | 12.6 |  | 0 | 0.04082 | 0.51433 | 0 | 0 | =0,9*14
384 | R-766000000-101 | Sanitární stěny WC kabiny desky tl. 12mm HPL vč. dveří, kotvení, noh a kování, ... ozn. 4/T | m | 1.8 |  | 0 | 0.01575 | 0.02835 | 0 | 0 | výměra viz Příloha
385 | C-998766203-0 | Přesun hmot procentní pro konstrukce truhlářské v objektech v do 24 m | % | 0 |  | 0 | 0 | 0 | 0 | 0
S | Celkem za 766 | Konstrukce truhlářské |  |  |  | 0
Díl: | 767 | Konstrukce zámečnické
386 | C-767161811-0 | Demontáž zábradlí rovného rozebíratelného hmotnosti 1m zábradlí do 20 kg | m | 18 |  | 0 | 0 | 0 | 0.016 | 0.288
387 | C-963074959-0 | Vybourání schodnic z ocelových nosníků neplentovaných nebo nerabicovaných | m | 7.5 |  | 0 | 0 | 0 | 0.022 | 0.165
388 | R-767000000-101 | Demontáž plechového zádveří | m2 | 11.7688 |  | 0 | 0 | 0 | 0.018 | 0.21184
389
390 |  | zámečnické výrobky - dodávka+montáž+osazení+kotvení+povrchová úprava
391 | R-767000000-102 | Ocelové zábradlí, výplň z perforovaného plechu, žárově pozinkováno ozn 1, 16, 20/Z | m | 15.54 |  | 0 | 0 | 0 | 0 | 0 | výměra viz tabulky
392 | R-767000000-103 | Ocelové madlo žárově pozinkované ozn. 1, 16, 20/Z | m | 13.2 |  | 0 | 0 | 0 | 0 | 0 | výměra viz tabulky
393 | R-767000000-104 | Stávající ocelová mříž okna z tyčových profilů - demontáž, repase, odrezit, natřít, zpětné osazení, kontrola kotvení - ozn 2, 5, 6, 11, 12/Z | m2 | 68.7257 |  | 0 | 0 | 0 | 0 | 0 | výměra viz tabulky
394 | R-767000000-105 | Ocelová mříž okna z tyčových profilů, kotvená do ostění a nadpraží ozn. 3-4, 8-10, 24-25 /Z | m2 | 24.6846 |  | 0 | 0 | 0 | 0 | 0 | výměra viz tabulky
395 | R-767000000-106 | Stávající větrací žaluzie - repase, odrezit, natřít ozn. 7/Z | m2 | 0.63 |  | 0 | 0 | 0 | 0 | 0 | výměra viz tabulky
396 | R-767000000-107 | Ocelová jednokřídlá branka se zamykáním, boky z perforovaného plechu pro zamezení přístupu pod rampu ozn. 17/Z | kpl | 1 |  | 0 | 0 | 0 | 0 | 0 | výměra viz tabulky
397 | R-767000000-108 | Dilatační lišta - systémový bezúdržbový dilatační profil pro objektové dilatační spáry, vhodný pro obklady a dlažby z keramiky, potěry a betony, sestává z bočních kotevních ramen z hliníku nebo ušlechtilé oceli navzájem spojených vyměnitelnou dilatační zónou z měkké plastické hmoty, širokou 20 mm - ozn. 18/Z | m | 62 |  | 0 | 0 | 0 | 0 | 0 | výměra viz tabulky
398 | R-767000000-109 | Ochrana rohů 40/40/1250 mm, třikrát hraněná, nerez kartáčovaná- vrtaná ozn. 19/Z | ks | 35 |  | 0 | 0 | 0 | 0 | 0 | výměra viz tabulky
399 | R-767000000-110 | Přechodová podlahová lišta ve dveřích (profil ve tvaru T, který se používá pro dodatečné vytvoření přechodu mezi sousedícími, stejně vysokými podlahovými krytinami) ozn. 21/Z | m | 3.6 |  | 0 | 0 | 0 | 0 | 0 | výměra viz tabulky
400 | R-767000000-111 | Stávající mosazné madlo - demontáž, odstranění nánosů barev, repasovat, zpětné osazení ozn. 22/Z | m | 3 |  | 0 | 0 | 0 | 0 | 0 | výměra viz tabulky
401 | R-767000000-112 | Nerez TR 50/50/3 mm kotvená do gastro pultu a nadpraží ( pro ukotvení vodících lišt stahovacích rolet ) ozn. 23/Z | m | 3.2 |  | 0 | 0 | 0 | 0 | 0 | výměra viz tabulky
402 | R-767000000-113 | Lemování dojezdu plošiny L 100/100/6 mm, (1330+830+1330 mm ), 5x pracna pl 50/5 dl. 130 mm, vložit do bednění, žárově pozinkováno ozn. 26/Z | kg | 37.7491 |  | 0 | 0 | 0 | 0 | 0 | výměra viz tabulky
403 | R-767000000-114 | Plechová nerez vana pro zachycení úkapu provoz. kapalin agregátu plošiny ozn. 27/Z | ks | 1 |  | 0 | 0 | 0 | 0 | 0 | výměra viz tabulky
ocelové konstrukce dle statiky - dodávka+montáž+osazení+povrchová úprava
404 | R-767000000-115 | Ocelová jímka pro váhu (statika v.č. 07) | kg | 110 |  | 0 | 0 | 0 | 0 | 0 | výměra viz tabulky
405 | R-767000000-116 | Ocelová konstrukce zásobovací rampy (zakryto podlahovým pororoštem v 30 mm, vč. jednoramenných schodů se zábradlím, žárově pozinkováno ozn. 13/Z (statika v.č. 08) | kg | 715 |  | 0 | 0 | 0 | 0 | 0 | výměra viz tabulky
406 | R-767000000-117 | Ocelová konstrukce markýzy - 234 kg, součástí dodávky je i bezpečnostní sklo markýzy tl. 8 mm, žárové pozinkováno, ( klempířské prvky - viz odd. 764 ) ozn. 14/Z (statika v.č. 09) | kpl | 1 |  | 0 | 0.234 | 0.234 | 0 | 0 | výměra viz tabulky
407 | R-767000000-118 | Ocelové rošty podchycení stropů - žárově pozinkováno ozn. 15/Z (statika v.č. 10) | kg | 928 |  | 0 | 0 | 0 | 0 | 0 | výměra viz tabulky
408 | R-767000000-119 | Ocelový rošt pod VZT v m.č. 1.02 - žárově pozinkováno ozn. 15/Z (statika v.č. 11) | kg | 129 |  | 0 | 0 | 0 | 0 | 0 | výměra viz tabulky
409 | R-767000000-120 | Ocelový rošt pod VZT v m.č. 1.17 - žárově pozinkováno ozn. 15/Z (statika v.č. 12) | kg | 302 |  | 0 | 0 | 0 | 0 | 0 | výměra viz tabulky
410 | R-767000000-121 | Ocelový rošt pod VZT střecha - žárově pozinkováno ozn. 15/Z (statika v.č. 13) | kg | 2079 |  | 0 | 0 | 0 | 0 | 0 | výměra viz tabulky
411 |  | Hluková zástěna musí zajistit požadované tlumení chladících jednotek na normové hygienické hodnoty dle hlukové studie. Dodavatel akustické zástěny předloží k odsouhlasení realizační dokumentaci, jejíž součástí bude i akustický výpočet. Závěry akustického výpočtu budou zohledněny ve skladbě dodávané akustické zástěny. Protihluková certifikovaná zástěna (min. 800 mm od jednotek chladu a výškově min. 2500 mm od podlahového roštu - panely musí doléhat až ke střešnímu plášti), připevněná k ocelovým nosným stojkám. Dodávka hlukové zástěny včetně jejího kotvení k podkladu a připevnění panelů na ně. (konstrukci žárově zinkovat). Nosníky zástěny budou upraveny dle skutečného rozvodů chladu (v případě potřeby bude proveden atypický díl). Problematika bude řešena v rámci realizační dokumentace hlukové zástěny. viz půdorys
412 | R-767000000-122 | Ocelová konstrukce hlukové zástěny (nosná konstrukce + panely), kotvená k roštu pod VZT střecha - žárově pozinkováno ozn. 28/Z (statika v.č. 13) | kg | 1103 |  | 0 | 0 | 0 | 0 | 0 | výměra viz tabulky
413 | R-767000000-123 | Akustická výplň hlukově izolačních panelů tl.100mm ozn. 28/Z | m2 | 25.593 |  | 0 | 0 | 0 | 0 | 0 | =2,85*((2,45*2)+4,08)
414 | R-767000000-124 | ostatní výrobky dle tabulky - dodávka+montáž+osazení/povrch. úprava apod
415 | R-767000000-125 | Větrací mřížka systémová do rastrového minerálního podhledu z vysoce kvalitního plastu 595/595 mm ozn. O/1 | ks | 3 |  | 0 | 0 | 0 | 0 | 0 | výměra viz tabulky
416 | R-767000000-126 | Ochrana stěn - nástěnný nárazník/svodidlo z materiálu PVC - rozměr: 140/25 mm (ukotvení pomocí šroubů - je montován na hliníkovém držáku na stěně) budou umístěny dva nárazníky nad sebou + 8% ozn. O/2 | m | 51.84 |  | 0 | 0 | 0 | 0 | 0 | výměra viz tabulky
417 | R-767000000-127 | Revizní poklop do podhledu sdk (tl. 12,5 mm) do vlhkéhoprostředí - univerzální protipožární revizní klapka - 300/300 mm, dodávka+montáž+osazení ozn. O/3 | ks | 3 |  | 0 | 0 | 0 | 0 | 0 | výměra viz tabulky
418 | R-767000000-128 | Revizní poklop do podhledu sdk (tl. 12,5 mm) do vlhkéhoprostředí - univerzální protipožární revizní klapka - 200/200 mm, dodávka+montáž+osazení ozn. O/4 | ks | 1 |  | 0 | 0 | 0 | 0 | 0 | výměra viz tabulky
419 | R-767000000-129 | Revizní poklop do podhledu sdk (tl. 12,5 mm) do vlhkéhoprostředí - univerzální protipožární revizní klapka - 600/600 mm, dodávka+montáž+osazení ozn. O/5 | ks | 5 |  | 0 | 0 | 0 | 0 | 0 | výměra viz tabulky
420 | R-767000000-130 | Zrcadlo nástěnné náklopné 600/500 mm ozn. O/6 | ks | 1 |  | 0 | 0.015 | 0.015 | 0 | 0 | výměra viz tabulky
421 | R-767000000-131 | Zrcadlo nástěnné 750/1000 mm ozn. O/8 | ks | 4 |  | 0 | 0 | 0 | 0 | 0 | výměra viz tabulky
422 | R-767000000-132 | Zrcadlo nástěnné 1100/1000 mm ozn. O/9 | ks | 3 |  | 0 | 0 | 0 | 0 | 0 | výměra viz tabulky
423 | R-767000000-133 | Zrcadlo nástěnné 2200/1000 mm ozn. O/10 | ks | 1 |  | 0 | 0 | 0 | 0 | 0 | výměra viz tabulky
424 | R-767000000-134 | Doplňky zařízení koupelen a záchodů plastové dávkovač tekutého mýdla na 350 ml ozn. O/6, 8-11 | soub | 13 |  | 0 | 0.00052 | 0.00676 | 0 | 0 | výměra viz tabulky
425 | R-767000000-135 | Doplňky zařízení koupelen a záchodů plastové zásobník papír ručníků ozn. O/6, 8-11 | soub | 12 |  | 0 | 0.00052 | 0.00624 | 0 | 0 | výměra viz tabulky
426 | R-767000000-136 | Doplňky zařízení záchodů plastové zásobník toaletních papírů na velké role ozn. O/6-7 | soub | 6 |  | 0 | 0.00052 | 0.00312 | 0 | 0 | výměra viz tabulky
427 | R-767000000-137 | Koš odpadkový nástěnný, držák na PVC pytle na odpadky ozn. O/6, 8, 9, 10, 11 | kus | 10 |  | 0 | 0.001 | 0.01 | 0 | 0 | výměra viz tabulky
428 | R-767000000-138 | Dávkovač dezinfekčního gelu bezdotykový ozn. O/6, 8, 9, 10, 11 | ks | 10 |  | 0 | 0 | 0 | 0 | 0 | výměra viz tabulky
429 | R-767000000-139 | Madlo sklopné nerezové ozn. O/6 | soub | 2 |  | 0 | 0.00085 | 0.0017 | 0 | 0 | výměra viz tabulky
430 | R-767000000-140 | Háček na šaty s rozetou ozn. O/6, 7 | ks | 6 |  | 0 | 0 | 0 | 0 | 0 | výměra viz tabulky
431 | R-767000000-141 | Držák na mýdlo ozn. O/12 | ks | 2 |  | 0 | 0 | 0 | 0 | 0 | výměra viz tabulky
432 | R-767000000-142 | Věšák na ručníky ozn. O/12 | ks | 2 |  | 0 | 0 | 0 | 0 | 0 | výměra viz tabulky
433 | R-767000000-143 | OSOBO NÁKLADNÍ VÝTAH S DOPRAVOU OSOB: ozn. O/13 Zařízení v souladu s normou en 81-20/50, nosnost 480 kg, počet osob 6, rychlost 0,63 m/s, typ pohonu bezpřevodový, jmenovitý výkon motoru pmn 3,6 kw, počet jízd za hodinu 120, počet stanic 2, počet vstupů do kabiny 2, počet nástupišť 2, bez strojovny - stroj umístěn v šachtě pod stropem, hlavní přívod 400 v, 50 hz, přívod šachetního osvětlení 230 v, 50 hz, zdvih 3.0 m, prohlubeň 1100 mm, hlava šachty 3400 mm (pod spodní hranu montážního nosníku/montážního prvku), šachta: šířka x hloubka 1450 x 1700 mm, kabina: šířka x hloubka x výška 1000x 1300x2100 mm, dveře: šířka x výška, 800 x 2000 mm, typ dveří automatické 2 - panelové s otevíráním doleva, typ motoru s frekvenčním měničem. Interiér kabiny bude vzorkován - stěny kabiny nerezová ocel broušená, kabinové dveře nerez brus, světelná clona ano - bezpečnostní celoplošná, podlaha kabiny protiskluzová strukturovaná guma, okopy v kabině rovné šedý eloxovaný hliník, strop kabiny lakovaný grey, osvětlení kabiny led, ovládací panel v kabině mechanická tlačítka, ovládací panel na poloviční výšku kabiny, šachetní dveře základní, povrchová úprava šachetních dveří vypalovaná barva ral vzorkovat, požární odolnost šachetních dveří dle čsn en81-58 ew30 dp1-c, ovládací panel na nástupištích povrchová montáž na rámu dveří, ovládací prvky štítek pro servis v kleci, klíč pro rezervaci klece (jrv). Příslušenství: možnosti ovládání, automatický návrat do hlavní stanice, alarmy a komunikační vlastnosti, telealarm standard - gsm brána je integrována (pro řádnou funkčnost telealarmu je nutné použít sim kartu zhotovitele), osvětlení šachty zajistí dodavatel výtahu, frekvenční měnič (s možností rekuperace) | kpl | 1 |  | 0 | 0 | 0 | 0 | 0 | výměra viz tabulky
434 | R-767000000-144 | Zvedací plošina ozn. O/14 - hydraulická (nůžková) na elektrický pohon (venkovní provedení). Rozměry: půdorys:1300x800, zdvih: 1600mm, nosnost: 1000kg, nášlapná deska protiskluzná. Uzamykatelné ovládání Spínač koncový horní. Agregát mimo plošinu, bez krytu, vzdálenost do 5m, Ocelový kryt na externí pohon | kpl | 1 |  | 0 | 0 | 0 | 0 | 0 | výměra viz tabulky
435 | R-767000000-145 | Chladící komora na popelnice - 2 x 240 litrů ozn. O/23 Nerezové provedení s dvěma zásobníky o objemech po 240 litrech Konstrukční vlastnosti: Chlazení skladu při teplotě +2 °C / +15 °C. Exteriér i interiér z nerezové oceli se zaoblenými rohy pro snadnou údržbu. Automatické odtávání a odpařování kondenzátu. Výparník umístěný na zadní stěně. Magneticky uchycené těsnění z bez freonové polyuretanové pěny se zvýšenou odolností. Digitální ovládání s displejem - nastavení teploty chlazení. Technické parametry: Rozměry (ŠxHxV): 1710x870x1200 mm. Kapacita: 2 popelnice o objemu 240 litrů (celkem 480 litrů). Výška s otevřeným víkem: 1590 mm. Nastavitelná teplota: +2 °C/+15 °C. Teplota okolí: max. +40 °C. Chladivo: R 134 A. Napětí: 230 V/50 Hz. Příkon: 440 W. Zámek na dveře či poklop | kpl | 1 |  | 0 | 0 | 0 | 0 | 0 | výměra viz tabulky
436 | R-767000000-146 | Požární poplachové směrnice a evakuační plány - destička z plexiskla lepené na stěnu A3, texty a grafika lepena prořezávanou folií, zaskleno ozn. O/15 | ks | 3 |  | 0 | 0 | 0 | 0 | 0 | výměra viz tabulky
437 | R-767000000-147 | Informační systém - destička z plexiskla lepené na stěnu 200/100 mm, texty a grafika lepena prořezávanou folií, zaskleno ozn. O/16 | ks | 18 |  | 0 | 0 | 0 | 0 | 0 | výměra viz tabulky
438 | R-767000000-148 | Střešní vpusť jednostěnná vyhřívaná s integrovanou PVC manžetou DN 125 O/17 | ks | 1 |  | 0 | 0 | 0 | 0 | 0 | výměra viz tabulky
439 | R-767000000-149 | Odvětrání kanalizace s integrovanou PVC manžetou (hydroizolační folie na bázi PVC), výška nad izolaci 300 mm, hloubka pod izolaci 200 mm vč. dešťové krytky ozn. O/18 | ks | 4 |  | 0 | 0 | 0 | 0 | 0 | výměra viz tabulky
440 | R-767000000-150 | Čistící rohož z kokosového vlákna 1700/2500 mm s podkladem z PVC vč. Al rámu 20/30 mm s povrch úpravou uložit do podlahy ozn. O/19 | ks | 1 |  | 0 | 0 | 0 | 0 | 0 | výměra viz tabulky
441 | R-767000000-151 | Čistící rohož z kokosového vlákna 1000/1400 mm s podkladem z PVC vč. Al rámu 20/30 mm s povrch úpravou uložit do podlahy ozn. O/20 | ks | 1 |  | 0 | 0 | 0 | 0 | 0 | výměra viz tabulky
442 | R-767000000-152 | Zastřešení vstupu hliníková konstrukce, zasklení bezpečnostním sklem, klempířské prvky - viz odd. 764 ozn. O/21 | ks | 1 |  | 0 | 0 | 0 | 0 | 0 | výměra viz tabulky
443 | R-767000000-153 | Hasící přístroj 34A (PG6 ) ozn. O/22 | ks | 4 |  | 0 | 0 | 0 | 0 | 0 | výměra viz tabulky
444 | R-767000000-154 | Přenosný sněhový hasící přístroj CO2, 7 kg, 55B,C ozn. O/22 | ks | 3 |  | 0 | 0 | 0 | 0 | 0 | výměra viz tabulky
445 | R-767000000-155 | Plechové profily CW 100 mm, z vnějšího líce ocelový plech tl. 0,55 mm nýtovaný na CW profily trhacím nýtem 5 mm, v mezerách minerální vata tl. 100 mm ozn. K5 | m2 | 5.796 |  | 0 | 0 | 0 | 0 | 0 | výměra viz tabulky
446 | C-998767203-0 | Přesun hmot procentní pro zámečnické konstrukce v objektech v do 24 m | % | 0 |  | 0 | 0 | 0 | 0 | 0
S | Celkem za 767 | Konstrukce zámečnické |  |  |  | 0
Díl: | 771 | Podlahy keramické
447 |  | podlaha P1, 2, 7, 8, podesta P6
448 | C-771474111-0 | Montáž soklů z dlaždic keramických rovných flexibilní lepidlo v do 65 mm | m | 104.8 |  | 0 | 0.0003 | 0.03144 | 0 | 0 | výměra viz Příloha
449 | C-771574112-0 | Montáž podlah keramických hladkých lepených flexibilním lepidlem do 12 ks/ m2 | m2 | 228.3 |  | 0 | 0.0063 | 1.4383 | 0 | 0 | výměra viz Příloha
450 | C-771577111-0 | Příplatek k montáž podlah keramických za plochu do 5 m2 | m2 | 24.2 |  | 0 | 0 | 0 | 0 | 0 | výměra viz Příloha
451 | R-59700000-101 | Dlaždice keramické slinuté dodávka +8% | m2 | 253.355 |  | 0 | 0.0182 | 4.6111 | 0 | 0 | výměra viz Příloha
452 | C-771121011-0 | Nátěr penetrační na podlahu | m2 | 228.3 |  | 0 | 0.0003 | 0.06849 | 0 | 0 | výměra viz Příloha
453 | C-771111011-0 | Vysátí podkladu před pokládkou dlažby | m2 | 228.3 |  | 0 | 0 | 0 | 0 | 0 | výměra viz Příloha
454
455 |  | schodiště P6 schodiště S0.4
456 | C-771474131-0 | Montáž soklů z dlaždic keramických schodišť stupňovitých flexibil lepidlo v do 65 mm | m | 3.1 |  | 0 | 0.0003 | 0.00093 | 0 | 0 | výměra viz Příloha
457 | C-771274113-0 | Montáž obkladů stupnic z dlaždic keramických flexibilní lepidlo š do 300 mm | m | 10.3 |  | 0 | 0.00153 | 0.015759 | 0 | 0 | výměra viz Příloha
458 | C-771274232-0 | Montáž obkladů podstupnic z dlaždic hladkých keram flexibilní lepidlo v do 200 mm | m | 10.3 |  | 0 | 0.00102 | 0.010506 | 0 | 0 | výměra viz Příloha
459 | H-59761330-1 | Schodovka protiskluzná šířky 330mm | kus | 33.7091 |  | 0 | 0.004 | 0.13484 | 0 | 0 | výměra viz Příloha
460 | R-59700000-101 | Dlaždice keramické slinuté dodávka +8% | m2 | 2.4257 |  | 0 | 0.0182 | 0.044147 | 0 | 0 | výměra viz Příloha
461 | C-771121011-0 | Nátěr penetrační na podlahu | m2 | 5.5157 |  | 0 | 0.0003 | 0.0016547 | 0 | 0 | výměra viz Příloha
462 | C-771111012-0 | Vysátí schodiště před pokládkou dlažby | m | 10.3 |  | 0 | 0 | 0 | 0 | 0 | výměra viz Příloha
463
464 |  | podlaha P5
465 | C-771474111-0 | Montáž soklů z dlaždic keramických rovných flexibilní lepidlo v do 65 mm | m | 35 |  | 0 | 0.0003 | 0.0105 | 0 | 0 | výměra viz Příloha
466 | C-771574112-0 | Montáž podlah keramických hladkých lepených flexibilním lepidlem do 12 ks/ m2 | m2 | 81 |  | 0 | 0.0063 | 0.5103 | 0 | 0 | výměra viz Příloha
467 | R-59700000-102 | Dlaždice keramické slinuté R11 dodávka +8% | m2 | 89.748 |  | 0 | 0.0182 | 1.6334 | 0 | 0 | výměra viz Příloha
468 | C-771121011-0 | Nátěr penetrační na podlahu | m2 | 81 |  | 0 | 0.0003 | 0.0243 | 0 | 0 | výměra viz Příloha
469 | C-771111011-0 | Vysátí podkladu před pokládkou dlažby | m2 | 81 |  | 0 | 0 | 0 | 0 | 0 | výměra viz Příloha
470
471 |  | venkovní schodiště S0.1, S0.2, S0.5 - K8 mrazuvzdorná dlažba
472 | C-771474114-0 | Montáž soklů z dlaždic keramických rovných flexibilní lepidlo v do 150 mm | m | 25.8 |  | 0 | 0.00074 | 0.019092 | 0 | 0 | výměra viz Příloha
473 | C-771274113-0 | Montáž obkladů stupnic z dlaždic keramických flexibilní lepidlo š do 300 mm | m | 38 |  | 0 | 0.00153 | 0.05814 | 0 | 0 | výměra viz Příloha
474 | C-771274232-0 | Montáž obkladů podstupnic z dlaždic hladkých keram flexibilní lepidlo v do 200 mm | m | 38 |  | 0 | 0.00102 | 0.03876 | 0 | 0 | výměra viz Příloha
475 | H-59761330-1 | Schodovka protiskluzná šířky 330mm | kus | 124.3636 |  | 0 | 0.004 | 0.49745 | 0 | 0 | výměra viz Příloha
476 | C-771574264-0 | Montáž podlah keramických pro mechanické zatížení protiskluzných lepených flexibilním lepidlem do 19 ks/m2 - podesty | m2 | 7.6 |  | 0 | 0.00694 | 0.052744 | 0 | 0 | výměra viz Příloha
477 | R-59700000-103 | Dlaždice keramické mrazuvzdorné dodávka +8% | m2 | 20.5956 |  | 0 | 0.0182 | 0.37484 | 0 | 0 | výměra viz Příloha
478 | R-771121011-101 | Nátěr penetrační do exteriéru na betonové konstrukce | m2 | 31.9956 |  | 0 | 0.0003 | 0.0095987 | 0 | 0 | výměra viz Příloha
479 | C-771111012-0 | Vysátí schodiště před pokládkou dlažby | m | 38 |  | 0 | 0 | 0 | 0 | 0 | výměra viz Příloha
480 | C-998771203-0 | Přesun hmot procentní pro podlahy z dlaždic v objektech v do 24 m | % | 0 |  | 0 | 0 | 0 | 0 | 0
S | Celkem za 771 | Podlahy keramické |  |  |  | 0
Díl: | 776 | Podlahy povlakové
481 | C-776201812-0 | Demontáž lepených povlakových podlah s podložkou ručně | m2 | 126.5 |  | 0 | 0 | 0 | 0.003 | 0.3795 | výměra viz Příloha
482 | C-776410811-0 | Odstranění soklíků a lišt pryžových nebo plastových | m | 88.55 |  | 0 | 0 | 0 | 0.0003 | 0.026565 | výměra viz Příloha
483 | C-776111116-0 | Odstranění zbytků lepidla z podkladu povlakových podlah broušením | m2 | 126.5 |  | 0 | 0 | 0 | 0 | 0 | výměra viz Příloha
484
485 |  | podlaha P3
486 | C-776222111-101 | Lepení pásů z pvc disperzním lepidlem vhodným pro vodivé i antistatické systémy s vysokou počáteční lepivostí a extrémní pevností spojů. | m2 | 118.7 |  | 0 | 0.0007 | 0.08309 | 0 | 0 | výměra viz Příloha
487 | R-28400000-101 | Heterogenní podlahová krytina PVC (role 1,5m) tl. 2mm, odolnost proti vlivu kolečkové židle, protiskluznost, reakce výrobku na oheň Bfl-s1, plošná hmotnost 3 180 g/m², rozměrová stálost | m2 | 130.57 |  | 0 | 0.0027 | 0.35254 | 0 | 0 | výměra viz Příloha
488 | C-776421111-0 | Montáž obvodových lišt lepením | m | 53.9 |  | 0 | 1e-05 | 0.000539 | 0 | 0 | výměra viz Příloha
489 | H-28411006-1 | Lišta soklová pvc samolepící 15x50mm | m | 59.29 |  | 0 | 0.00028 | 0.016601 | 0 | 0 | výměra viz Příloha
490
491 |  | podlaha P4 Vinylová se vsypem SiC | [8 empty] | výměra viz Příloha
492 | C-776222111-0 | Lepení pásů flexibilním lepidlem | m2 | 126.9 |  | 0 | 0.0007 | 0.08883 | 0 | 0 | výměra viz Příloha
493 | R-28400000-101 | Extrémě odolná homogenní vinylová podlahovina se vsypem částic SiC zajišťující výborný protiskluzový efekt (R12 - dle normy DIN 51130 ) a obsahem extrémě tvrdých zrnek Al203 v celé tlouštce vrstvy, vyztužená mřížkou ze skleněného vlákna. Podlahovina obsahuje Easyclean Technology TM pro snadné čištění +15% | m2 | 145.935 |  | 0 | 0.0035 | 0.51077 | 0 | 0 | výměra viz Příloha
494 | R-776000000-101 | Čepcové těsnění C8 s přechodem navazující na keram obkl - dodávka+montáž+kotvení | m | 81.02 |  | 0 | 1e-05 | 0.0008102 | 0 | 0 | výměra viz Příloha
495 | R-776000000-102 | Žlabová obruba pod čepcovým těsněním - dodávka+montáž | m | 355.9 |  | 0 | 1e-05 | 0.003559 | 0 | 0 | výměra viz Příloha
496 | R-776000000-103 | Nerezová lišta na soklech gastro - dodávka+montáž | m | 137.5 |  | 0 | 1e-05 | 0.001375 | 0 | 0 | výměra viz Příloha
497 | C-776121411-0 | Dvousložková penetrace podkladu povlakových podlah | m2 | 126.9 |  | 0 | 0.0005 | 0.06345 | 0 | 0 | výměra viz Příloha
498 | R-776000000-104 | kročejová izolace EPS, tl. 30mm | m2 | 145.935 |  | 0 | 0.0035 | 0.51077 | 0 | 0 | výměra viz Příloha
499 | C-776111311-0 | Vysátí podkladu povlakových podlah | m2 | 245.6 |  | 0 | 0 | 0 | 0 | 0 | výměra viz Příloha
500 | C-776121411-0 | Dvousložková penetrace podkladu povlakových podlah | m2 | 245.6 |  | 0 | 0.0005 | 0.1228 | 0 | 0 | výměra viz Příloha
501 | C-998776203-0 | Přesun hmot procentní pro podlahy povlakové v objektech v do 24 m | % | 0 |  | 0 | 0 | 0 | 0 | 0
S | Celkem za 776 | Podlahy povlakové |  |  |  | 0
Díl: | 781 | Obklady keramické
502 | C-781474113-0 | Montáž obkladů vnitřních keramických hladkých do 19 ks/m2 lepených flexibil lepidlem | m2 | 609.3 |  | 0 | 0.00605 | 3.6863 | 0 | 0 | výměra viz Příloha
503 | R-59700000-101 | Obkládačky keramické - dodávka +8% | m2 | 658.044 |  | 0 | 0.0129 | 8.4888 | 0.00046 | 0.3027 | výměra viz Příloha
504 | C-781494111-0 | Plastové profily rohové lepené flexibilním lepidlem | m | 107.03 |  | 0 | 0.00031 | 0.033179 | 0 | 0 | výměra viz Příloha
505 | C-781494511-0 | Plastové profily ukončovací lepené flexibilním lepidlem | m | 315.26 |  | 0 | 0.00026 | 0.081968 | 0 | 0 | výměra viz Příloha
506 | C-781774119-0 | Montáž obkladů vnějších z dlaždic keramických hladkých do 50 ks/m2 lepených flexibilním lepidlem | m2 | 37.3 |  | 0 | 0.005 | 0.1865 | 0 | 0 | výměra viz Příloha
507 | C-781779191-0 | Příplatek k montáži obkladů vnějších z dlaždic keramických za plochu do 10 m2 | m2 | 37.3 |  | 0 | 0 | 0 | 0 | 0 | výměra viz Příloha
508 | R-59700000-102 | Glazovaný obklad K13 +10% |  | 41.03 |  | 0 | 0 | 0 | 0 | 0 | výměra viz Příloha
509 | C-781779196-0 | Příplatek k montáži obkladů vnějších z dlaždic keramických za spárování tmelem dvousložkovým - oprava spárování 10% výměry | m2 | 27 |  | 0 | 0 | 0 | 0 | 0 | výměra viz Příloha
510 | C-781674113-0 | Montáž obkladů parapetů šířky do 200 mm z dlaždic keramických lepených flexibilním lepidlem | m | 1.35 |  | 0 | 0.00098 | 0.001323 | 0 | 0 | výměra viz Příloha
511 | R-59700000-103 | Glazovaný obklad parapetu K13 +10% | m | 1.485 |  | 0 | 0 | 0 | 0 | 0 | výměra viz Příloha
512 | C-781121011-0 | Nátěr penetrační na stěnu | m2 | 646.6 |  | 0 | 0.0003 | 0.19398 | 0 | 0 | výměra viz Příloha
513 | C-998781203-0 | Přesun hmot procentní pro obklady keramické v objektech v do 24 m | % | 0 |  | 0 | 0 | 0 | 0 | 0
S | Celkem za 781 | Obklady keramické |  |  |  | 0
Díl: | 782 | Obklady kamenné
514 | C-782991111-0 | Penetrace podkladu obkladu z kamene - stávající schodiště K9 | m2 | 5.785 |  | 0 | 0.0004 | 0.002314 | 0 | 0 | =3,55+0,15*(2,98*5)
515 | C-998782203-0 | Přesun hmot procentní pro obklady kamenné v objektech v do 60 m | % | 0 |  | 0 | 0 | 0 | 0 | 0
S | Celkem za 782 | Obklady kamenné |  |  |  | 0
Díl: | 783 | Nátěry
516 | R-783000000-101 | Dvousložkový epoxidový nátěr pochozí P9, K3, K4 | m2 | 28.1 |  | 0 | 0.00033 | 0.009273 | 0 | 0 | výměra viz Příloha
517 | C-783813101-0 | Penetrační syntetický nátěr hladkých betonových povrchů | m2 | 28.1 |  | 0 | 0.00015 | 0.004215 | 0 | 0 | výměra viz Příloha
518 | R-783000000-102 | Penetrační nátěr na beton do exteriéru K4, K10 | m2 | 141.24 |  | 0 | 0.00015 | 0.021186 | 0 | 0 | výměra viz Příloha
519 | R-783000000-103 | Bezprašný nátěr | m2 | 1 |  | 0 | 0.00015 | 0.00015 | 0 | 0 | výměra viz Příloha
520 | C-783901453-0 | Vysátí betonových podlah před provedením nátěru | m2 | 17.75 |  | 0 | 0 | 0 | 0 | 0 | výměra viz Příloha
521 | C-783827425-0 | Krycí dvojnásobný silikonový nátěr omítek stupně členitosti 1 a 2 K15 | m2 | 16 |  | 0 | 0.00072 | 0.01152 | 0 | 0 | výměra viz Příloha
S | Celkem za 783 | Nátěry |  |  |  | 0
Díl: | 784 | Malby
522 | C-784121001-0 | Oškrabání malby v mísnostech výšky do 3,80 m | m2 | 798 |  | 0 | 0.001 | 0.798 | 0.00031 | 0.24738 | výměra viz Příloha
523 | C-784121003-0 | Oškrabání malby v mísnostech výšky do 5,00 m | m2 | 195 |  | 0 | 0.001 | 0.195 | 0.00031 | 0.06045 | výměra viz Příloha
524 | C-784121011-0 | Rozmývání podkladu po oškrabání malby v místnostech výšky do 3,80 m | m2 | 798 |  | 0 | 0 | 0 | 0 | 0 | výměra viz Příloha
525 | C-784121013-0 | Rozmývání podkladu po oškrabání malby v místnostech výšky do 5,00 m | m2 | 195 |  | 0 | 0 | 0 | 0 | 0 | výměra viz Příloha
526 | C-784171101-0 | Zakrytí vnitřních podlah včetně pozdějšího odkrytí | m2 | 50 |  | 0 | 0 | 0 | 0 | 0 | výměra viz Příloha
527 | C-784211101-0 | Dvojnásobné bílé malby ze směsí za mokra výborně otěruvzdorných v místn v do 3,80 m | m2 | 782 |  | 0 | 0.00026 | 0.20332 | 0 | 0 | výměra viz Příloha
528 | C-784211103-0 | Dvojnásobné bílé malby ze směsí za mokra výborně otěruvzdorných v místn v do 5,00 m | m2 | 195 |  | 0 | 0.00026 | 0.0507 | 0 | 0 | výměra viz Příloha
529 | C-784211105-0 | Dvojnásobné bílé malby ze směsí za mokra výborně otěruvzdorných v přes 5,00 m | m2 | 53 |  | 0 | 0.00026 | 0.01378 | 0 | 0 | výměra viz Příloha
530 | C-784181121-0 | Hloubková jednonásobná penetrace podkladu v místnostech výšky do 3,80 m | m2 | 782 |  | 0 | 0.0002 | 0.1564 | 0 | 0 | výměra viz Příloha
531 | C-784181123-0 | Hloubková jednonásobná penetrace podkladu v místnostech výšky do 5,00 m | m2 | 195 |  | 0 | 0.0002 | 0.039 | 0 | 0 | výměra viz Příloha
532 | C-784181125-0 | Hloubková jednonásobná penetrace podkladu v místnostech výšky přes 5,00 m | m2 | 53 |  | 0 | 0.0002 | 0.0106 | 0 | 0 | výměra viz Příloha
533 | C-784181111-0 | Základní silikátová jednonásobná penetrace podkladu v do 3,80m - na sanačních om | m2 | 116.3 |  | 0 | 0.00021 | 0.024423 | 0 | 0 | výměra viz Příloha
534 | C-784321031-0 | Dvojnásobné silikátové bílé malby v místn v do 3,80 m - na sanačních omítkách | m2 | 116.3 |  | 0 | 0.00033 | 0.038379 | 0 | 0 | výměra viz Příloha
535 | C-784660111-0 | Linkrustace s vrchním nátěrem syntetickým v místnosti výšky do 3,80 m | m2 | 16.1 |  | 0 | 0.00893 | 0.14377 | 0 | 0 | výměra viz Příloha
536 | C-784660125-0 | Příplatek k cenám linkrustace za provedení malé plochy v rozsahu jednotlivě do 1,0 m2 | kus | 5 |  | 0 | 0 | 0 | 0 | 0 | =5,0
537 | C-784660141-0 | Jednonásobný obnovovací syntetický nátěr linkrusty v místnosti výšky do 3,80 m | m2 | 117.4 |  | 0 | 0.00026 | 0.030524 | 0 | 0 | výměra viz Příloha
S | Celkem za 784 | Malby |  |  |  | 0

## Príloha
PŘÍLOHA
ZEMNÍ PRÁCE
bourání zdiva ve výkopu - schoz uhlí | m3 | 0.378 | =0,15*0,7*2*(0,95+0,85)
bourání betonu ve výkopu
schoz uhlí - dno | m3 | 0.45 | =0,3*(1,5*1)
opěrná zeď + schodiště pohl západní | m3 | 4.3584 | =0,18*(1,7*3,2)*2+0,3*(2*4)
opěrná zeď + schodiště vč. schodů pohl jižní | m3 | 13.6098 | =2,21*0,75*(1,7+1,8+0,5*2)+((2,21+1,075)/2*0,75*2,5+0,44*1,1*5,8)+(0,176*0,29)/2*1,15*9
rampa pohl jižní | m3 | 5.796 | =2,5*0,3*(1,6+2,4+2,3)+0,3*(2,1*1,7)
bourání betonu ve výkopu celkem | m3 | 24.2142 | =SUMA(C8:C11)
z toho beton prostý ve výkopu 1/3 výměry | m3 | 8.0714 | =C12/3
z toho železobeton ve výkopu 2/3 výměry | m3 | 16.1428 | =C12/3*2
výkop zeminy uvnitř obj 1.pp | m3 | 31.8428 | =0,3*(42,94+1,5*1,1+1,7*1,1)+0,35*(11,3+4,45+3,01+2,15*2)+0,4*(1,7*1,71)+1,15*(2,9*2,6)
výkop nezapažený schodiště ( řez D, C ) | m3 | 16.5522 | =1,2*2,2*(1,7*1,73)+0,5*(2,4*4,5)+(1,1*1,4)*2,2
hloubení rýh š 600 mm základ pasy, obrubníky | m3 | 13.4988 | =0,8*0,4*(1,69+1,4)+0,3*0,3*(40+45+54)
hloubení rýh š 2000 mm svahové tvarovky v 800 mm, palisády | m3 | 6.72 | =(0,8*1*5)+(0,8*0,4*8,5)
hloubení patek - plošina | m3 | 1.8819 | =0,8*(1,645*1,43)
výkop jam zapažených 1x chodiště řez V | m3 | 14.04 | =2,4*(1,7*1,3+(1,7+1,1)/2*2,6)
pažení výkopu v 1600 mm | m2 | 14.48 | =1,6*(3,7*2)+1,2*2,2
odkopávky dle situace-bourání vč. zpevněných ploch, rampa | m3 | 69.072 | =(3*2+6)+0,15*(100+219+31*0,5)+(1,9*1,65*2,2)
úprava pláně | m2 | 412.41 | =100+219+31*0,5+40+(8,5*3,2+5*1,7+1,3*1,7)
zpětný zásyp zeminou
vybouraná beton cesta | m3 | 10.948 | =0,35*(2,5*11,3+(1,1*1,6/2+1,4*1,7/2+1,2*1,6/2))
výtah šachta | m3 | 2.415 | =1,05*0,5*(2,4+2,2)
schodiště na -2,77 m dle statiky - řez V/pohled západní, S0.2 | m3 | 22.584 | =0,8*(0,5*3,5)+1,4*(0,5*3,2)+1,6*(3,7*3,2)
schodiště na -2,77 m dle statiky - řez C S0.5 | m3 | 4.825 | =1*0,5*(2,25+3,7*2)
schodiště na -3,02 m dle statiky | m3 | 5.575 | =1,6*0,5*(1,6+2,9)+0,9*(0,5*3,5)+0,5*(0,5*1,6)
zpětný zásyp zeminou celkem | m3 | 46.347 | =SUMA(C29:C33)
ZÁKLADY
základ výtahové šachty beton C30/37 vodotěsný | m3 | 3.6645 | =0,3*(2,05*2,3)+0,3*1*2*(2,3+1,45)
bednění šachty | m2 | 18.3855 | =1,05*(1,3*2*(2,3+2,05)+1*2*(1,45+1,65))
podkladní beton C16/20
schodiště na -2,77 m dle statiky - řez V S0.2 tl. 50 mm | m3 | 0.50625 | =0,05*(2,25*(1,6+1+1,3)+(0,6*2,25))
schodiště na -2,77 m dle statiky - řez C S0.5 tl. 50 mm | m3 | 0.3375 | =0,05*(2,25*3)
schodiště na -3,02 m dle statiky S0.1 tl. 50 mm | m3 | 0.52325 | =0,05*(1,61*(3,5+2,4)+(0,6*1,61))
podkladní beton C16/20 celkem | m3 | 1.367 | =SUMA(C41:C43)
beton žb základ deska C20/25
tl. 140 mm K6 | m3 | 8.4054 | =0,14*(3,53+13,34+4,96+7,24+4,02+5,05+5,89+8,26+6)*1,03
výtah šachta tl. 100 mm K3 | m3 | 0.7395 | =0,1*(2,55*2,9)
beton žb základ deska C20/25 celkem | m3 | 9.1449 | =SUMA(C47:C48)
cementový potěr tl. 10 mm K6 | m2 | 60.0387 | =(3,53+13,34+4,96+7,24+4,02+5,05+5,89+8,26+6)*1,03
kari síť 150/150/6
tl. 140 mm K6 x1 | m2 | 60.0387 | =(3,53+13,34+4,96+7,24+4,02+5,05+5,89+8,26+6)*1,03
výtah šachta tl. 100 mm K3 x2 | m2 | 7.395 | =(2,55*2,9)
kari síť 150/150/6 celkem | t | 0.24965 | =1,1*0,003033*(C55*2+C54)
základové pasy C16/20 | m3 | 0.8652 | =0,7*0,4*(1,69+1,4)
základové patky C16/20 | m3 | 1.8745 | =0,65*(1,645*1,43)+0,35*0,3*(1,645*2)
základ pod stroje - sokly pro technologii gastra
v 150 mm nad čistou podlahou | m3 | 0.62875 | =(0,15+0,12)*(0,1*(3,2*4+1,65+0,4)+0,27*0,45+0,46*1,57)
v 100 mm nad čistou podlahou | m3 | 2.1912 | =(0,1+0,12)*(0,1*(6,7*2+2,3*2+0,55+2,2*2+1,9*2+0,7+2,7*2+1,6*2+1,5*4+0,75+1,85*2+0,6*2+2,05*2+0,6*2+11,15*2+0,7+1,8*2+0,6+0,9*4+0,7*2+2,5*2+0,55+1,6*2+0,65)+0,2*2,5)
základ pod stroje - sokly pro technologii gastra celkem | m3 | 2.8199 | =SUMA(C62:C63)
výztuž soklů pro technologii gastra KARI
v 150 mm nad čistou podlahou | t | 0.027174 | =1,2*0,00444*(0,15+0,12)*(3,2*4+1,65+0,4+0,45*2+1,57*2)
v 100 mm nad čistou podlahou | t | 0.11382 | =1,2*0,00444*(0,1+0,12)*(6,7*2+2,3*2+0,55+2,2*2+1,9*2+0,7+2,7*2+1,6*2+1,5*4+0,75+1,85*2+0,6*2+2,05*2+0,6*2+11,15*2+0,7+1,8*2+0,6+0,9*4+0,7*2+2,5*2+0,55+1,6*2+0,65+2,5)
výztuž soklů pro technologii gastra celkem | t | 0.14099 | =SUMA(C67:C68)
SVISLÉ KONSTRUKCE
ztracené bednění tl. 200 mm - výtah šachta | m2 | 40.7548 | =6,9*(1,85*2+1,8)+4*1,9-(1,08*2,22*2)
ztracené bednění tl. 250 mm - výtah šachta | m2 | 5.985 | =2,85*2,1
výztuž | t | 0.30848 | =1,1*0,006*(C73+C72)
dilatace minerální vata tl 20 mm | m2 | 2.92 | =0,2*2*(1,85+1,8)*2
vyzdívka mezi nosníky | m3 | 2.8785 | =(0,2*0,2*2,2)+(0,25*1*2,7)+(0,15*0,7*7)+(0,2*0,55*4,6)+(0,15*0,8*1,7)+(0,25*0,44*4,35)+(0,15*0,2*1,1*2)+(0,2*0,3*2,1)
ocel nosníky dodatečně osazované
I č 120 | t | 0.50794 | =1,1*0,0111*(1,35*4+1*4*5+0,9*4+1,2*4+1,5*4+0,9*2)
I č 140 | t | 0.36966 | =1,1*0,0143*(2*2+1,95*2*4+1,95*2)
I č 160 | t | 0.03938 | =1,1*0,0179*2
I č 180 | t | 0.42398 | =1,1*0,0219*(4,4*4)
I č 200 | t | 1.6802 | =1,1*0,0262*(4,15*3+4,35*2*2+4*2*2+4,15*3)
I č 220 | t | 0.3421 | =1,1*0,0311*(2,5*4)
Uč 140 | t | 0.49984 | =1,1*0,016*(7,1*2*2)
Uč 160 | t | 0.32468 | =1,1*0,0188*(3,35*2+4,5*2)
plentování nosníků v do 200 mm | m2 | 27.405 | =0,2*2*(2,2+2+1,95*4+1,35+1,2*7+4,6+1,7+4,35*3+4*2+4,15+1,1*2+3,35+4,5+1,95)*1,05
plentování nosníků v do 300 mm | m2 | 1.4175 | =0,25*2*2,7*1,05
xps tl. 100 mm mezi nosníky | m2 | 2.3756 | =1,05*((0,23*1,75*5)+(0,1*1,25*2))
xps tl. 120 mm mezi nosníky | m2 | 7.3773 | =1,05*(0,16*(2,2+2+1,95*4+1,95)+0,22*2,7+0,2*(4,15+4,35*2+4+4,15))
VODOROVNÉ KONSTRUKCE
žb. schodiště dle statiky C30/37
schodiště na -2,77 m dle statiky - řez V S0.2 | m3 | 4.9155 | =1,1*0,4*2,25+0,4*(0,3*0,7)*2+0,25*((0,3+1,4)/2*2,1*2+(1,4*1,2)*2+2,25*(2,3+1,3))
schodiště na -2,77 m dle statiky - řez C S0.5 | m3 | 4.2694 | =0,25*(2,25*3)+0,25*(0,75*2,25)+0,25*(1,35*3,2)*2
schodiště na -3,02 m dle statiky S0.1 | m3 | 5.6835 | =(1*0,4*1,61)+(0,3*0,4*0,8)*2+0,25*1,61*(3,5+2,4)+0,2*2,31*(1,61+2,015)+0,2*(0,35+2,31)/2*3
žb. schodiště dle statiky celkem | m3 | 14.8684 | =SUMA(C96:C98)
bednění schodišť dle statiky
schodiště na -2,77 m dle statiky - řez V S0.2 | m2 | 20.48 | =2*(1,6*3,2)*2
schodiště na -2,77 m dle statiky - řez C S0.5 | m2 | 24.53 | =(1,6*3,2)*2*2+0,9*2,25*2
schodiště na -3,02 m dle statiky S0.1 | m2 | 24.7275 | =(2,31*(1,61+2,015)+(0,35+2,31)/2*3)*2
bednění schodišť dle statiky celkem | m2 | 69.7375 | =SUMA(C102:C104)
nabetonované stupně C16/20
schodiště na -2,77 m dle statiky - řez V S0.2 | m | 15.75 | =(2,25*7)
schodiště na -2,77 m dle statiky - řez C S0.5 | m | 10.5 | =1,75*6
schodiště na -3,02 m dle statiky S0.1 | m | 16.1 | =1,61*10
nadbeton stávajícího schodiště vnitřního S0.4 | m | 3 | =(1*3)
nabetonované stupně C16/20 celkem | m | 45.35 | =SUMA(C108:C111)
schodiště na -2,77 m dle statiky - řez C S0.5 výplň pod stupni | m3 | 1.225 | =(0,8+0,2)/2*(1,75*1,4)
bednění stupňů | m2 | 9.07 | =0,2*C112
výztuž schodišť dle statiky | t | 0.834 | =0,267+0,244+0,323
doplnění bet mazaniny - nadbetonování stáv podesty schodiště tl. 100 mm | m3 | 0.483 | =0,1*(6,33-(1*1,5))
KOMUNIKACE
obrubník betonový | m | 58.3 | =(0,7+1,5+2,3+5,6+3+3,2+3,3+11,5+3,8+3,2+19,2+1)
ÚPRAVY POVRCHŮ
potažení válcovaných nosníků pletivem | m2 | 65.4166 | =1,15*((0,25*2+0,2)*2,2+(0,25*2+1)*2,7+(0,15*2+0,6)*(2+1,95*4+1,35+2,1)+(0,15*2+0,7)*(1*5+0,9+1,2)+(0,2*2+0,55)*4,6+(0,15*2+0,8)*1,7+(0,25*2+0,44)*4,35+(0,2*2+0,4)*(4,35*2+4*2+4,15)+(0,15*2+0,2)*1,1+(0,2*3)*(3,35+4,5))
sanační omítka 1.pp
m.č. 0.14 | m2 | 26.425 | =4,2*2*(0,81+2,5)-(0,7*1,97)
m.č. 0.15 | m2 | 73.485 | =4,2*(7*2+3+1,2)-(0,8*1,97+0,7*1,97)
m.č. S0.4 | m2 | 16.348 | =2,7*(1,5*2+3,7+0,27*2)-(1,6*2)
sanační omítka 1.pp celkem | m2 | 116.258 | =SUMA(C127:C129)
podlahy
podlaha P1 | m2 | 112.22 | =15,74+57,36+9,16+9,86+8,9+11,2
podlaha P2 | m2 | 54.06 | =6,57+3,98+2,62+1,67+3,39+6,36+10,53+9,47+9,47
podlaha P3 | m2 | 118.68 | =14,46+104,22
podlaha P4 | m2 | 126.89 | =78,54+16,36+31,99
podlaha P5 | m2 | 80.94 | =34,11+12,83+7,6+11,8+7,54+7,06
podlaha P6 - stupnice | m | 10.3 | =1*9+1,3
podlaha P6 - podstupnice | m | 10.3 | =1*9+1,3
podlaha P6 - podesty | m2 | 3.73 | =6,33-(1*1,8+1*0,8)
podlaha P7 | m2 | 41.44 | =3,53+13,34+7,24+4,02+5,05+8,26
podlaha P8 | m2 | 16.85 | =4,96+5,89+6
podlaha P9 | m2 | 17.75 | =3,49+14,26
keram dlažba slinutá, mrazuvzdorná, protiskluzná R 10 tl. 8 mm P1, 2, podesta P6, 7, 8 | m2 | 228.3 | =C133+C134+C140+C141+C142
příplatek za plochu do 5 m2 | m2 | 24.17 | =3,98+2,62+1,67+3,39+3,53+4,96+4,02
keram sokly v R10 60 mm | m | 104.8 | =(5,35*2+3)+(16,9*2+1*2+3+0,2*6+0,7*2)+2*(4,15+2,3)+2*(2,4+0,17)+2*(4,3+2,4)+2*(4,7+3,2)+2*(2,35+1,5)+2*(5+4,5)+(3,6+0,27*2+1,8+1,4)-(0,6*2+0,8*9+0,9*3+1,08+1,25*3+1,4+1,98+3,58*2+1,49+3,62)
keram dlažba slinutá, mrazuvzdorná, protiskluzná R 11 tl. 8 mm P5 | m2 | 80.94 | =C137
keram sokly R11 v 60 mm | m | 35 | =2*(7,1+3,65+7,25+2,3+2+3,3)-(1,45+0,9*6+1,25+1+0,8+0,7+1,3*2+1,5*2)
krytina PVC tl. 2,0mm P3 | m2 | 118.68 | =C135
soklová lišta PVC P3 | m | 53.85 | =2*(4,8+3,3)-(0,6+2,1)+2*(14,9+6,7+0,5*2+0,8+0,65*4)-(2,1+3,58*2+1,49+0,9)
vinylová podlahovina se vsypem P4 | m2 | 126.89 | =C136
čepcové těsnění C8
podlaha P4 | m | 81.015 | =1,1*((6,7+2,4*2+10,5+2,2+0,8+2,5+6,5+7,9+0,5*2+12,6+4*2+8,4*2)-(0,8*2+0,9*4+1,45))
čepcové těsnění C8 celkem | m | 81.015 | =SUMA(C155:C156)
žlabová obruba
podlaha P4 | m | 81.015 | =1,1*((6,7+2,4*2+10,5+2,2+0,8+2,5+6,5+7,9+0,5*2+12,6+4*2+8,4*2)-(0,8*2+0,9*4+1,45))
sokly gastro x2 | m | 274.868 | =1,1*(2*(4,2+1,65+0,4)+(6,7*2+2,3*2+0,55+2,71*2+1,6*2+2,2*2+1,9*2+2,3*2+1,5*2+1,4*2+1,85*2+0,75*2+0,8*2+2,05*2+4,2*2+0,4*2+1,65*2+1,8*2+0,65*2+11,2*2+0,65+1*4+0,7*2+2,61*2+0,55+1,75*2+0,65))*2
žlabová obruba celkem | m | 355.883 | =SUMA(C155:C156)
nerezová lišta v 40 mm - sokly gastro | m | 137.434 | =1,1*(2*(4,2+1,65+0,4)+(6,7*2+2,3*2+0,55+2,71*2+1,6*2+2,2*2+1,9*2+2,3*2+1,5*2+1,4*2+1,85*2+0,75*2+0,8*2+2,05*2+4,2*2+0,4*2+1,65*2+1,8*2+0,65*2+11,2*2+0,65+1*4+0,7*2+2,61*2+0,55+1,75*2+0,65))
Cemflow C30 tl 50 mm P1, 2, 4, 5, 7, 8 | m2 | 436.724 | =1,01*(C142+C141+C137+C136+C134+C133)
Cemflow C30 příplatek za každých tl 5 mm P1-x4, 2-x3, 4-x4, 5-x3, 7-x7, 8-x7 | m2 | 1787.1647 | =1,01*(C133*4+C134*3+C136*4+C137*3+C141*7+C142*7)
PE folie P1, 2, 4, 5, 7, 8 | m2 | 436.724 | =1,01*(C133+C134+C136+C137+C141+C142)
kročejová izolace Rigifloor 5000 tl. 30 mm P1, 2, 4, 5 | m2 | 377.8511 | =1,01*(C133+C134+C136+C137)
samonivelační cement stěrka tl. 10 mm P1, 2, 3, 4, 5 | m2 | 497.7179 | =1,01*(C133+C134+C135+C136+C137)
broušení beton podlah P1, 2, 3, 4, 5, 9 30% výměry předpoklad | m2 | 154.6936 | =1,01*(C133+C134+C135+C136+C137+C143)*0,3
stěrková hydroizolace vodorovná na betonu P2, 4, 5, 8 | m2 | 323.7565 | =1,15*1,01*(C134+C136+C137+C142)
stěrková hydroizolace svislá na zdivu
koupelna v 2000 mm | m2 | 12.782 | =1,1*2*(1*2+0,905)*2
m.č. 1.12 a 13 | m2 | 74.02 | =2*(5,3+0,15+2,4*2+2,3+0,8+2,3+6,5+8,2+2,9+2)+(0,8*4,4)
m.č. 1.14 | m2 | 26.5 | =2*(0,15+1,2+1,1+4,8+0,8+1,3+0,7*2+2,5)
m.č. 1.16 | m2 | 12.48 | =2,6*(4,3+0,5*4)-(1,5*1,3*2)
m.č. 1.17 | m2 | 8.9516 | =2,6*(2,6+0,8*2)-(1,48*1,33)
stěrková hydroizolace svislá na zdivu celkem | m2 | 134.7336 | =SUMA(C168:C172)
odmaštění beton povrchů podlah 20% výměry předpoklad | m2 | 103.1291 | =1,01*(C133+C134+C135+C136+C137+C143)*0,2
EPS 200 Stabil tl. 100 mm P7, 8 | m2 | 58.8729 | =1,01*(C142+C141)
EPS 200 Stabil tl. 140 mm S0.4 | m2 | 2.3028 | =1,01*(0,6*1,9)*2
Elastek 40 speciál minerál P7, 8 | m2 | 58.8729 | =1,01*(C142+C141)
samonivelační stěrka Baumit Nivelo 30 K4, střecha K10 | m2 | 128.34 | =3,34+125
obvodová dilatace podlah
1.pp | m | 36.6 | =2*(10,2+6,1+0,8+0,6*2)
1.np | m | 301.6 | =2*(8,1+3,2+20,3+6,5+0,6*2+0,8+0,5+2,2+6,2+4,1+7,7+14,7+6,7+3,3+4,5+3,5+2+3,5+0,9+1,6+1,7+1,5+4+23+2,3*3+4,2+3,9+4,1)
2.-4.np | m | 45 | =2*(4,7+3,4+(3,8+3,4)*2)
obvodová dilatace podlah celkem | m | 383.2 | =SUMA(C182:C184)
dilatace podlah 3x3 m
1.pp | m | 18.8 | =6,9*2+5
1.np | m | 160.9 | =3,3+6*7+17*2+3*7+4+3+8*2+2*5+4*6,9
dilatace podlah 3x3 m celkem | m | 179.7 | =SUMA(C188:C189)
keramický mrazuvzdorný obklad stupnic K8
S0.1 | m | 13.5 | =1,35*10
S0.2 a S0.5 | m | 24.5 | =(1,75*7)*2
keramický mrazuvzdorný obklad stupnic celkem | m | 38 | =SUMA(C193:C194)
d t t o podstupnic | m | 38 | =SUMA(C195)
podesty mrazuvzdorná dlažba K8 S0.1, S0.2, S0.5 | m2 | 7.54 | =(1,35*2+0,2*1,45)+(1,75*1,3)*2
sokl v 150 mm S0.1, S0.2, S0.5 | m | 25.75 | =(2,1*2+1,35+3,1*2)+(2,2+1,3)*2*2
POVRCHY STĚN
stávající omítky stropů - oprava/přeštukování
m.č. 0.11-15, S0.04 | m2 | 61.42 | =(5,94+27,75+3,65+3,49+14,26)+6,33
m.č. 1.11, 12 | m2 | 21 | =16+5
stávající omítky stropů - oprava/přeštukování celkem | m2 | 82.42 | =SUMA(C203:C204)
stávající omítka stěn
m.č. 0.01 | m2 | 6.0625 | =2,75*(0,8*2+1,5)-(1,25*1,97)
m.č. 0.09 | m2 | 0.5625 | =(2,25-2)*2,25
m.č. 0.10 | m2 | 0.988 | =0,4*(0,7+1,77)
m.č. 0.11 | m2 | 99.139 | =4*2*(4,5+6,2)+0,9*(1,7+0,8+4*4)-(0,9*2+1,45*0,6+0,735*0,6)
m.č. 0.12 a 0.13 | m2 | 87.86 | =4*2*(4,9+6,2)+0,6*(1,7+2,2*2)-(0,9*2+1,4*2)
m.č. 1.01 a 1.02 a S1.01 | m2 | 116.691 | =(4,06-1,6)*(6,9+3+6,6+0,15+1*2+4,9+0,7*2+16,4)+(2,4-1,6)*(0,65*2+0,8*4)+0,5*3,62+0,8*(3,3+3,58*2+1,49)
m.č. 1.03 | m2 | 19.3801 | =3*2*(2,4+3,9)+0,25*(1,1+2,2*2)-(3,91*1,23+3,61*3,66+0,9*1,97)
m.č. 1.04 | m2 | 6.43 | =(3-1,6)*(2,2*2+0,155*2+0,17*2)-(0,4*0,8*2)
m.č. 1.05 | m2 | 27.614 | =3*(2,5*2+4+0,15+0,21)+0,2*(1,15+2,2*2)-(0,8*1,97)
m.č. 1.06 | m2 | 17.319 | =(3,86-2)*(3,3*2+1,95)+0,24*(1,95*2+1*2)
m.č. 1.07 | m2 | 15.717 | =(3,86-2)*(3,5*2+1,45)
m.č. 1.08 | m2 | 8.9094 | =(3,86-2)*(1,65*2+1,49)
m.č. 1.09 | m2 | 7.3842 | =(3,86-2)*(1,53*2+0,91)
m.č. 1.10 | m2 | 15.953 | =(3,86-2)*(3,6+4,45)+0,35*(2,1+0,35*2)
m.č. 1.11 | m2 | 43.892 | =(3,86-2)*(6,7+12,5)+2,8*(0,7*6+0,5*2+1,3*3)-2*(3,58*2+1,49)
m.č. 1.12 a 13 | m2 | 64.4845 | =(3,86-2)*(2,1+0,8+7,9+6,5+2,3+5,3)+1,3*(4,4*2)+0,315*(1,2*3+1,1)+0,7*(4,1+1,7*2)
m.č. 1.14 | m2 | 24.645 | =(3,86-2)*(0,15+1,2+1,1+4,8+0,8+1,3+0,7*2+2,5)
m.č. 1.15 | m2 | 29.99 | =3,86*(3,3+1,3+2,3+0,8*2)+0,8*(1,2+2,2*2)-(1,25*2+1,2*2*2)
m.č. 1.16 | m2 | 3.78 | =(3,86-2,6)*(1+0,5*4)
m.č. 1.17 | m2 | 2.898 | =(3,86-2,6)*(0,7+0,8*2)
m.č. 1.18 | m2 | 7.812 | =(3,86-2,6)*(4,95+0,65+0,6)
m.č. 1.19 | m2 | 7.245 | =(3,86-2,6)*(3,7+2,05)
m.č. 1.20 | m2 | 4.032 | =(3,86-2,6)*3,2
m.č. 1.21 | m2 | 43.01 | =3,86*(4,8+3,3+3,15)+0,7*(1,2+1,5*2)-(0,8*2+1,17*1,5)
m.č. 1.22 | m2 | 2.204 | =(3,86-2,7)*1,9
m.č. 1.23 | m2 | 9.072 | =(3,86-2,6)*(2,1*2+3)
m.č. 2.01 | m2 | 14.392 | =(3,12-2)*(1,7+4,7+3,7+2,75)
m.č. 3.01 | m2 | 14.08 | =(3,28-2)*(1,7+3,7*2+1,9)
m.č. 4.01 | m2 | 14.08 | =(3,28-2)*(1,7+3,7*2+1,9)
stávající omítka stěn celkem | m2 | 715.6262 | =SUMA(C208:C236)
nová omítka stěn
m.č. 0.02 | m2 | 2.124 | =(2,5*1,8)-(1,08*2,2)
m.č. 0.08 | m2 | 1.84 | =(2,4-2)*(1,5+0,65+1,05)+0,35*(1+0,3*2)
m.č. 0.09 | m2 | 0.675 | =(2,25-2)*2,7
m.č. 0.10 | m2 | 1.12 | =0,4*1,4+0,35*(1+0,3*2)
m.č. 1.01 a 1.02 a S1.01 | m2 | 27.9726 | =(1,2*3,8)+1,5*3,62+(4,06-1,6)*(3,61+3,7)
m.č. 1.04 | m2 | 5.55 | =1,5*3,7
m.č. 1.12 a 13 | m2 | 20.114 | =0,2*(0,15+2,4*2+0,92*2)+1,5*(1,7+1,5+6,7)+(3,86-2)*2,1
m.č. 1.14 | m2 | 4.44 | =1,2*3,7
m.č. 1.15 | m2 | 13.064 | =3,86*(2*2)-(1,08*2,2)
V1 výtah | m2 | 45.648 | =8*2*(1,7+1,45)-(1,08*2,2*2)
nová omítka stěn celkem | m2 | 122.5476 | =SUMA(C240:C249)
oškrábání omítek stropů a stěn do v 3,80 m
stropy | m2 | 82.42 | =C205
stěny | m2 | 715.6262 | =C237
oškrábání omítek stropů a stěn do v 3,80 m celkem | m2 | 798.0462 | =SUMA(C253:C254)
malby stěn do 3,80 m
stropy | m2 | 82.42 | =C253
m.č. 0.01 | m2 | 18.48 | =2,4*2*(1,5+2,35)
m.č. 0.02 | m2 | 45.12 | =2,4*2*(4,9+4,5)
m.č. 0.03 | m2 | 3.576 | =(2,4-2)*2*(2,67+1,8)
m.č. 0.04 | m2 | 4.184 | =(2,4-2)*2*(2,63+2,6)
m.č. 0.05 | m2 | 3.304 | =(2,4-2)*2*(2,63+1,5)
m.č. 0.07 | m2 | 2.245 | =(2,25-2)*2*(2,29+2,2)
m.č. 0.08 | m2 | 4.48 | =(2,4-2)*2*(2,4+2,5)+0,35*(1+0,3*2)
m.č. 0.09 | m2 | 26.55 | =2,25*2*(3,6+2,3)
m.č. 0.10 | m2 | 6.716 | =(2,4-2)*2*(2,45+2,55+0,925+1,77)+0,35*(1+0,3*2)
m.č. 1.01 a 1.02 a S1.01 | m2 | 78.75 | =(3-1,6)*2*(23,3+4)+0,7*3,3+0,8*(3,58*2+1,49)-0,8*(3,58*2+1,49)
m.č. 1.03 | m2 | 29.1531 | =3*2*(2,4+3,9)+0,25*(1,1+2,2*2)-(3,91*1,23-4+3,61*3,66-4)
m.č. 1.04 | m2 | 12.62 | =(3-1,6)*(2,2*2+0,155*2+0,17*2)+(1,5*3,7)
m.č. 1.05 | m2 | 40.395 | =3*2*(2,5+4+0,21)+0,2*(1,15+2,2*2)-(3,98*1,25-4)
m.č. 1.06 | m2 | 6.546 | =(2,6-2)*(3,3*2+1,95)+0,24*(1,95*2+1*2)
m.č. 1.07 | m2 | 5.94 | =(2,6-2)*2*(3,5+1,45)
m.č. 1.08 | m2 | 3.768 | =(2,6-2)*2*(1,65+1,49)
m.č. 1.09 | m2 | 2.928 | =(2,6-2)*2*(1,53+0,91)
m.č. 1.10 | m2 | 28.35 | =(3,7-2)*2*(3,6+4,45)+0,35*(2,1+0,35*2)
m.č. 1.11 | m2 | 73.44 | =(3,7-2)*2*(14,9+6,7)
m.č. 1.12 a 13 | m2 | 84.5985 | =C246+C223
m.č. 1.14 | m2 | 15.72 | =(2,6-2)*2*(8,4+4+0,7)
m.č. 1.15 | m2 | 113.1 | =2,6*2*(3,3+1,2+7,2+2,3+7,2+3,7)-(1,2*2*2+3,86*1,5*2)
m.č. 1.21 | m2 | 44.28 | =2,6*2*(4,8+3,15)+0,7*(1,2+1,5*2)
m.č. 1.23 | m2 | 2.55 | =0,25*2*(3+2,1)
m.č. 2.01 | m2 | 14.392 | =(3,12-2)*(1,7+4,7+3,7+2,75)
m.č. 3.01 | m2 | 14.08 | =(3,28-2)*(1,7+3,7*2+1,9)
m.č. 4.01 | m2 | 14.08 | =(3,28-2)*(1,7+3,7*2+1,9)
malby stěn do 3,80 m celkem | m2 | 781.7656 | =SUMA(C258:C285)
malby stěn do 5,0 m
m.č. 0.11 | m2 | 102.25 | =4*2*(4,5+6,2)+0,9*(1,7+0,8+4*4)
m.č. 0.12 a 0.13 | m2 | 92.46 | =4*2*(4,9+6,2)+0,6*(1,7+2,2*2)
malby stěn do 5,0 m celkem | m2 | 194.71 | =SUMA(C289:C290)
malby stěn přes 5,0 m
V1 výtah + strop | m2 | 52.865 | =8*2*(1,7+1,45)+(1,7*1,45)
malby stěn přes 5,0 m celkem | m2 | 52.865 | =SUMA(C294)
keramický obklad na zdivu
m.č. 0.08 | m2 | 6.1 | =2*(1,5+0,65+0,9)
m.č. 0.09 | m2 | 10 | =2*(2,7+2,3)
m.č. 0.10 | m2 | 7.74 | =2*(1,4+0,7+1,77)
m.č. 1.06 | m2 | 22.5 | =2*(3,3*2+1,95+1,95*2+1*2)-(0,6*2*4+0,8*2)
m.č. 1.07 | m2 | 15.7 | =2*(3,5*2+1,45)-(0,6*2)
m.č. 1.08 | m2 | 8.38 | =2*(1,65*2+1,49)-(0,6*2)
m.č. 1.09 | m2 | 6.74 | =2*(1,53*2+0,91)-(0,6*2)
m.č. 1.12 a 13 | m2 | 74.02 | =2*(5,3+0,15+2,4*2+2,3+0,8+2,3+6,5+8,2+2,9+2)+(0,8*4,4)
m.č. 1.14 | m2 | 26.5 | =2*(0,15+1,2+1,1+4,8+0,8+1,3+0,7*2+2,5)
m.č. 1.16 | m2 | 12.48 | =2,6*(4,3+0,5*4)-(1,5*1,3*2)
m.č. 1.17 | m2 | 8.9516 | =2,6*(2,6+0,8*2)-(1,48*1,33)
m.č. 1.18 | m2 | 16.12 | =2,6*(4,95+0,65+0,6)
m.č. 1.19 | m2 | 14.0729 | =2,6*(3,7+2,05)+(0,5*1,79*2)-(1,49*1,79)
m.č. 1.20 | m2 | 8.32 | =2,6*3,2
m.č. 1.21 | m2 | 0.48 | =0,6*0,8
m.č. 1.22 | m2 | 6.13 | =2,7*1,9+0,5*1*2
m.č. 1.23 | m2 | 18.72 | =2,6*(2,1*2+3)+0,3*(0,92*6)-(0,6*0,92)*3
m.č. 2.01 | m2 | 20.9 | =2*(1,7+4,7+3,7+2,75)-(0,8*2*3)
m.č. 3.01 | m2 | 17.2 | =2*(1,7+3,7*2+1,9)-(0,8*2*3)
m.č. 4.01 | m2 | 17.2 | =2*(1,7+3,7*2+1,9)-(0,8*2*3)
keramický obklad na zdivu celkem | m2 | 318.2545 | =SUMA(C298:C317)
keramický obklad na sdk
m.č. 0.03 | m2 | 16.08 | =2*2*(2,67+1,8)-(0,9*2)
m.č. 0.04 | m2 | 19.12 | =2*2*(2,63+2,6)-(0,9*2)
m.č. 0.05 | m2 | 14.92 | =2*2*(2,63+1,5)-(0,8*2)
m.č. 0.07 | m2 | 14.96 | =2*2*(2,29+2,2)-(0,7*2+0,8*2)
m.č. 0.08 | m2 | 10.9 | =2*(1,9+2,4+2,55)-(0,7*2*2)
m.č. 0.09 | m2 | 10.9 | =2*(1,05+3,6+2,3)-(0,7*2+0,8*2)
m.č. 0.10 | m2 | 20.84 | =2*(2,5+1,95+1,9+2,55+0,925*2+1,77)-(0,7*2*3)
m.č. 1.06 | m2 | 3.9 | =2*1,95
m.č. 1.07 | m2 | 2.9 | =2*1,45
m.č. 1.08 | m2 | 2.98 | =2*1,49
m.č. 1.09 | m2 | 1.82 | =2*0,91
m.č. 1.12 a 13 | m2 | 27.5 | =2*(3,2+4,5+0,1+4,6*2)-(0,9*2*2+1,45*2)
m.č. 1.14 | m2 | 15.6 | =2*(3,6+2+3,2+1,7)-(0,9*2*3)
m.č. 1.16 | m2 | 21.1 | =2,6*(4,3+2,6*2)-(0,9*2*2)
m.č. 1.17 | m2 | 18.48 | =2,6*2,6*3-(0,9*2)
m.č. 1.18 | m2 | 16.46 | =2,6*(2,7+4,4)-(1*2)
m.č. 1.19 | m2 | 13.15 | =2,6*(3,7+2,05)-(0,9*2)
m.č. 1.20 | m2 | 17.96 | =2,6*(3,2+2,2*2)-(0,9*2)
m.č. 1.21 | m2 | 1.59 | =0,6*(0,8+1,85)
m.č. 1.22 | m2 | 13.45 | =2,7*(1,9+1,8*2)-(0,7*2)
m.č. 1.23 | m2 | 6 | =2,6*3-(0,9*2)
m.č. 2.01 | m2 | 6.8 | =2*(1,95+1,45)
m.č. 3.01 | m2 | 6.8 | =2*(1,95+1,45)
m.č. 4.01 | m2 | 6.8 | =2*(1,95+1,45)
keramický obklad na sdk celkem | m2 | 291.01 | =SUMA(C321:C344)
lišty ukončovací
m.č. 0.03 | m | 8.04 | =2*(2,67+1,8)-0,9
m.č. 0.04 | m | 9.56 | =2*(2,63+2,6)-0,9
m.č. 0.05 | m | 7.46 | =2*(2,63+1,5)-0,8
m.č. 0.07 | m | 7.48 | =2*(2,29+2,2)-(0,7+0,8)
m.č. 0.08 | m | 8.4 | =2*(2,4+2,5)-(0,7*2)
m.č. 0.09 | m | 10.3 | =2*(3,6+2,3)-(0,7+0,8)
m.č. 0.10 | m | 13.39 | =2*(2,5+2,55+1,77+0,925)-(0,7*3)
m.č. 1.06 | m | 13.2 | =2*(3,3+1,95*2+1)-(0,8+0,6*4)
m.č. 1.07 | m | 9.3 | =2*(3,5+1,45)-0,6
m.č. 1.08 | m | 5.38 | =2*(1,65+1,49)-0,9
m.č. 1.09 | m | 4.28 | =2*(1,53+0,91)-0,6
m.č. 1.12 a 13 | m | 51.65 | =(12,5*2+7,9+4,6*2+2,3*2+0,15+2,4*2)
m.č. 1.14 | m | 23.5 | =2*(8,4+4+0,7)-(0,9*3)
m.č. 1.16 | m | 13.6 | =2*(3,1+2,6+0,5*4)-(0,9*2)
m.č. 1.17 | m | 10.5 | =2*(2,6+3,1)-0,9
m.č. 1.18 | m | 14.3 | =2*(4,95+2,7)-1
m.č. 1.19 | m | 14.2 | =2*(3,7+2,05)+1,8*2-0,9
m.č. 1.20 | m | 9.9 | =2*(3,2+2,2)-0,9
m.č. 1.21 | m | 3.85 | =0,6*2+0,8+1,85
m.č. 1.22 | m | 8.7 | =2*(1,9+1,8)+1*2-0,7
m.č. 2.01 | m | 14.4 | =2*(4,7+3,7)-(0,8*3)
m.č. 3.01 | m | 12.6 | =2*(3,8+3,7)-(0,8*3)
m.č. 4.01 | m | 12.6 | =2*(3,8+3,7)-(0,8*3)
lišty ukončovací celkem | m | 286.59 | =SUMA(C348:C370)
lišty rohové | m | 97.3 | =2*40+0,6*4+1,7+1,1*6*2
olejový nátěr stěn stávající
m.č. 1.01 a 1.02 a S1.01 | m2 | 52.11 | =1,6*(6,9+3+6,6+1*2+0,15+0,7*2+0,5+0,8*4+1,63+1,65+4,6+0,7*2)+1*(3,62+3,61)-1,6*(0,9*2+1,98+0,6*2)
m.č. 1.04 | m2 | 5.52 | =1,6*(2,2*2+0,155*2+0,17*2)-(1,6*0,8*2)
m.č. 1.10 | m2 | 23.48 | =2*2*(3,6+4,45)+0,34*2*2-(0,6*2+2,1*2+3,9*1,2)
m.č. 1.11 | m2 | 36.207 | =2*(12,5+6,7+11+0,5*2*2+0,7*6)-(3,87*1,3*3+2,1*2+3,58*2*2+1,49*2)
olejový nátěr stěn stávající celkem | m2 | 117.317 | =SUMA(C376:C379)
olejový nátěr stěn nový
m.č. 1.01 a 1.02 a S1.01 | m2 | 13.456 | =1,6*(3,61+3,7+0,8+0,3)
m.č. 1.11 | m2 | 2.6 | =2*2,2-(0,9*2)
olejový nátěr stěn nový celkem | m2 | 16.056 | =SUMA(C383:C384)
FASÁDY
umytí fasády
jižní pohled | m2 | 97.5275 | =(5,25+4,8)/2*21,5+1,9*2,1+1,9*2,8/2+2*0,3/2-(1,3*2+1,4*1,2*5+0,8*0,7+0,5*0,4+1,3*0,4+0,8*0,4*2+1,4*2,1+2*0,8)
západní pohled | m2 | 158.6697 | =4,15*(3,8+1,3)+4*(13,1+1,3+3,7)+5,5*12,2+1,3*1,75*2+(3,8+4,5)/2*7,9+(0,9*0,9)/2-(3,7*1,3*2+3,9*1,2*2+3,6*2,2+1,17*1,46+0,54*1+0,6*0,9*3+1,49*1,79+1,5*2,1*2)
východní pohled | m2 | 85.65 | =3,8*(36,6+1)+(3,8+4,8)/2*2,2-(3,9*2,9*5+1,65*1,6*2+0,9*1*3+0,9*2,4)
umytí fasády celkem | m2 | 341.8472 | =SUMA(C389:C391)
zakrytí otvorů
jižní pohled | m2 | 17.46 | =(1,3*2+1,4*1,2*5+0,8*0,7+0,5*0,4+1,3*0,4+0,8*0,4*2+1,4*2,1+2*0,8)
západní pohled | m2 | 39.7353 | =(3,7*1,3*2+3,9*1,2*2+3,6*2,2+1,17*1,46+0,54*1+0,6*0,9*3+1,49*1,79+1,5*2,1*2)
východní pohled | m2 | 73.359 | =1,1*(3,9*2,9*5+1,65*1,6*2+0,9*1*3+0,9*2,4)
zakrytí otvorů celkem | m2 | 143.6097 | =SUMA(C395:C397)*1,1
stávající glazovaný obklad - oprava spárování 10%
jižní pohled | m2 | 71.2475 | =C389-C407
západní pohled | m2 | 116.6047 | =C390-(C408+C420+C426)
východní pohled | m2 | 81.77 | =C391-C409
stávající glazovaný obklad - oprava spárování 10% celkem | m2 | 269.6222 | =SUMA(C401:C403)
nový glazovaný obklad K13
jižní pohled | m2 | 26.28 | =2*2,7+1,4*1,65+1,4*1,3*5+2,8*1,6+1,5*0,3+1,9*0,6+1,9*2,8/2+0,8*0,4+0,1*2,1*2
západní pohled | m2 | 7.075 | =0,6*1,1+0,15*1,2*4+0,4*4,1+0,5*3,3+1*2+(0,9*0,9)/2
východní pohled | m2 | 3.88 | =(0,2+0,9)*2+(1,2*1,4)
nový glazovaný obklad K13 celkem | m2 | 37.235 | =SUMA(C407:C409)
nový glazovaný parapet
jižní pohled | m | 0 | 0
západní pohled | m | 0 | 0
východní pohled | m | 1.35 | 1.35
nový glazovaný obklad K13 celkem | m | 1.35 | =SUMA(C413:C415)
nová omítka K14
jižní pohled | m2 | 0 | 0
západní pohled | m2 | 19.05 | =(1,2+0,25)*3,7*2+0,8*(3,9*2+3,6)-(1,6*0,5)
východní pohled | m2 | 0 | 0
nová omítka K14 celkem | m2 | 19.05 | =SUMA(C419:C421)
stávající omítka - nátěr K15
jižní pohled | m2 | 0 | 0
západní pohled | m2 | 15.94 | =0,3*3,7*2+0,7*13,3+2,1*0,6*2+2,1*0,45*2
východní pohled | m2 | 0 | 0
stávající omítka - nátěr K15 celkem | m2 | 15.94 | =SUMA(C425:C427)
LEŠENÍ
jižní pohled | m2 | 120 | =5*(21,6+1,2*2)
západní pohled | m2 | 210.8 | =5,5*(12,2+1,2*2+7,8)+4*(20,6+1,3)
východní pohled | m2 | 155.42 | =3,8*(38,7+1,2+1)
lešení celkem | m2 | 486.22 | =SUMA(C431:C433)
OSTATNÍ KONSTRUKCE
vyčištění budov
1.pp | m2 | 234.62 | =13,3*4,2+21,8*8,2
1.np | m2 | 574.02 | =3,1*6+12,8*5+14*16,3+21,4*12,3
2.-4.np | m2 | 52 | =5*4+4*4*2
vyčištění budov celkem | m2 | 860.64 | =SUMA(C438:C440)
obestavěný prostor
1.pp | m3 | 774.246 | =3,3*(13,3*4,2+21,8*8,2)
1.np | m3 | 2697.894 | =4,7*(3,1*6+12,8*5+14*16,3+21,4*12,3)
2.-4.np | m3 | 170.56 | =3,28*(5*4+4*4*2)
obestavěný prostor celkem | m3 | 3642.7 | =SUMA(C444:C446)
BOURÁNÍ
vybourání keram dlažby
1.p.p. | m2 | 0 | 0
1.n.p. | m2 | 301.91 | =75,31+9,16+9,86+8,9+6,57+3,98+2,62+1,67+26,28+88,96+4,58+2,69+12,1+12,14+5,24+5,09+4,74+4,71+5,48+5,59+6,24
2.- 4. n.p. | m2 | 29.47 | =10,53+9,47*2
vybourání keram dlažby celkem | m2 | 331.38 | =SUMA(C451:C453)
vybourání beton mazaniny tl. 90 mm do pl 4 m2
1.p.p. | m3 | 0.12528 | =0,15*(1,16*0,72)
1.n.p. | m3 | 0.9864 | =0,09*(3,98+2,62+1,67+2,69)
2.- 4. n.p. | m3 | 0 | =0
vybourání beton mazaniny tl. 90 mm do pl 4 m2 celkem | m3 | 1.1117 | =SUMA(C457:C459)
vybourání beton mazaniny tl. 90 mm pl přes 4 m2
1.p.p. | m3 | 0 | 0
1.n.p. | m3 | 31.0995 | =0,09*(10,53+9,47*2+75,31+9,16+9,86+8,9+6,57+26,28+7,82+88,96+6,94+4,58+12,1+12,14+5,24+5,09+4,74+4,71+5,48+9,59+6,37+6,24)
2.- 4. n.p. | m3 | 2.6523 | =0,09*(10,53+9,47*2)
vybourání beton mazaniny tl. 90 mm pl přes 4 m2 celkem | m3 | 33.7518 | =SUMA(C463:C465)
vybourání beton mazaniny tl. přes 100 mm pl do 4 m2 celkem 1.p.p.-1.np | m3 | 2.395 | =0,15*(3,01+0,78+1,5*1,05+1,15*1,7)+0,18*(3,2*0,9+0,9*1,7)+0,2*(1,7*0,45)+0,07*0,25*(1,9*1,5)+0,26*(0,77*1,5)
vybourání beton mazaniny tl. přes 100 mm pl přes 4 m2 celkem 1.pp. | m3 | 8.805 | =0,15*(11,3+4,46+42,94)
demontáž PVC | m2 | 126.43 | =14,46+105,6+6,37
bourání zdiva
sokly 1.pp | m3 | 8.1858 | =(1*0,34*7+1,2*0,37*6,2)+1*0,505*(2,9+2,7)+1*(0,6*0,6/2+0,3*0,3/2)
zdivo 1.pp | m3 | 7.904 | =2,67*0,185*(6,2+1,5+3,6)+2,95*0,235*(1,2*2+0,95)
zdivo 1.np | m3 | 26.2798 | =3,88*(0,345*2,8+0,225*(1,6+1,2*2+1,1+0,7+1,1)+0,28*1,5+0,22*(0,4+4,4+2,7+2,3)+0,18*1,6)-0,225*(1,25*1,97+0,8*1,97+1,8*1,97)+0,95*(2,1*3,56)
bourání zdiva celkem | m3 | 42.3696 | =SUMA(C473:C475)
bourání zděných pilířů
bourání zděných pilířů 1.pp | m3 | 4.92 | =4,1*(0,32*0,96+0,93*0,96)
bourání zděných pilířů 1.np | m3 | 0.41613 | =3,88*(0,325*0,33)
bourání zděných pilířů celkem | m3 | 5.3361 | =SUMA(C479:C480)
bourání zděných příček tl. 100 mm
1.pp | m2 | 15.0495 | =2,42*1,5-(1,25*1,97)+2,6*(1,7+3,3+0,7*2)-(0,6*1,97+0,8*1,97)
1.np | m2 | 175.349 | =3,88*(3,2*2+1,8*3+5,3+2+2,8+1,7+2,8+6,5+4,6*2+2,3+2,1+1,6+1,3+2,4+3+1,25)+2,2*1-(6*1,97*2+0,8*1,97*10+1,25*1,97*2)
2. -4.np | m2 | 9.712 | =(3,12*0,8)+(3,28*(0,6+0,5))*2
bourání zděných příček tl. 100 mm celkem | m2 | 200.1105 | =SUMA(C484:C486)
bourání otvorů v žb stropech pl do 1 m2 tl. přes 80 mm | m3 | 0.126 | =0,2*(0,9*0,7)
bourání otvorů v žb stropech pl do 4 m2 tl. přes 80 mm | m3 | 0.61625 | =0,25*(1,45*1,7)
vybourání otvorů ve zdivu cihel tl 100 mm
1.n.p | m2 | 0 | 0
2.-4. np | m2 | 4.2 | =(0,7*2)*3
vybourání otvorů ve zdivu cihel tl 100 mm celkem | m2 | 4.2 | =SUMA(C493:C494)
bourání otvorů ve zdivu do pl 4 m2 tl. do 300 mm | m3 | 0.828 | =0,25*(2,07*1,6)
bourání otvorů ve zdivu do pl 4 m2 tl. do 600 mm | m3 | 3.8306 | =0,35*(0,85*3,95)*2+0,5*(0,91*1,6)+0,6*(2,28*0,55)
vybourání oken do 1 m2 | m2 | 4.2683 | =(0,54*0,28)*2+(1,5*0,6)+(1,48*0,6)+(0,73*0,6)+(1,53*0,59)+(0,91*0,92)
vybourání oken přes 4 m2 | m2 | 72.0589 | =(3,765*2,69)*2+(3,9*1,19)+(3,59*2,37)+(3,61*3,66)+(3,95*1,18)+(1,545*2,69)*5
vybourání kovových zárubní do 2 m2 | m2 | 18.518 | =(0,6*1,97)*3+(0,8*1,97)*5+(0,9*1,97)*4
vybourání kovových zárubní přes 2 m2 | m2 | 23.516 | =(1,25*1,97)*2+(1,5*2)+(1,6*2,22)*3+(2,1*2,35)
vysekání rýh pro vtahování ocel nosníků v do 150 mm | m | 46.8 | =1,2*4*7+1,7*4+1,1*2+2,1*2
vysekání rýh pro vtahování ocel nosníků v do 250 mm | m | 44.45 | =2,2+2,7*4+4,6*4+4,35*3
vysekání kapes ve zdivu | ks | 52 | 52
demontáž klempířských parapetů | m | 37.57 | =(0,54*2+1,5+1,48+0,73+1,53+0,91)+(3,77*2+3,9+3,59+3,61+3,95+1,55*5)
otlučení omítek vnitřních stěn 100 %
m.č. B0.04 | m2 | 15.2 | =2,6*(3,1+3,9)-(1,5*2)
m.č. B0.05 | m2 | 6.41 | =2,6*(1,75+0,9)-(0,8*0,6)
m.č. B0.06 | m2 | 9.27 | =2,6*(3+0,75)-(0,8*0,6)
m.č. B0.07 | m2 | 61.726 | =2,83*(7,1+6,2+6,9)-(1,25*1,98+1,5*0,59)+2,4*(0,8*2+1,7)
m.č. B0.09 | m2 | 73.485 | =4,2*(7*2+3+1,2)-(0,8*1,97+0,7*1,97)
m.č. B0.10 | m2 | 26.425 | =4,2*2*(0,81+2,5)-(0,7*1,97)
m.č. S0.3 | m2 | 16.348 | =2,7*(1,5*2+3,7+0,27*2)-(1,6*2)
1.n.p. - pro nové obklady | m2 | 22 | =2*(3,2+2,8+2+3)
otlučení omítek vnitřních stěn 100 % celkem | m2 | 230.864 | =SUMA(C510:C517)
otlučení keram obkladů vnitřních
m.č. B1.06 | m2 | 20.418 | =2*2*(3,5+1,9)-(0,6*1,97)
m.č. B1.07 | m2 | 18.418 | =2*2*(3,5+1,4)-(0,6*1,97)
m.č. B1.08 | m2 | 10.947 | =2*2*(1,5+1,68)-(0,9*1,97)
m.č. B1.09 | m2 | 9.298 | =2*2*(0,91+1,71)-(0,6*1,97)
m.č. B1.11 | m2 | 16.64 | =2*(1,2+0,7*2+1,1+0,7+0,8+0,62+2,5)
m.č. B1.12 | m2 | 11.9 | =2*(0,8+2,6+0,9+0,85+0,8)
m.č. B1.14 | m2 | 29.778 | =2*(1,25+0,62+0,6+0,8+1,3+3,6+0,4*2+0,6+0,7*3+5)-(0,6*1,97+1,19*1*2)
m.č. B1.16 | m2 | 5.18 | =2*(1,7+0,8*2)-(1,42*1)
m.č. B1.18 | m2 | 6.58 | =2*(2,4+0,8*2)-(1,42*1)
m.č. B1.19 | m2 | 6.58 | =2*(2,4+0,8*2)-(1,42*1)
m.č. B1.21 | m2 | 5.3375 | =2*(2,3+0,8*2)-(1,25*1,97)
m.č. B1.23 | m2 | 4.4 | =2*(1,8+0,4)
m.č. B1.24 | m2 | 4.06 | =2*2,03
m.č. B1.25 | m2 | 13.86 | =2*(3,8+0,5*2+2,5)-(1,48*0,5)
m.č. B1.27 | m2 | 17.7 | =2*(2,3*2+0,5*4+0,75*3)
m.č. B2.01 | m2 | 12.34 | =2*(0,71+2+0,76+2,7)
m.č. B3.01 | m2 | 12.12 | =2*(0,71+3,8+0,65+0,9)
m.č. B4.01 | m2 | 12.44 | =2*(0,71+3,8+0,76+0,95)
otlučení keram obkladů vnitřních | m2 | 217.9965 | =SUMA(C521:C538)
IZOLACE PROTI VODĚ
folie Delta MS - vana výtahu | m2 | 14.13 | =1,3*2*(2,15+2,4)+0,5*(2,4+2,2)
POVLAKOVÉ KRYTINY
plocha střechy | m2 | 125 | 125
obvod atiky | m | 33 | 33
folie mPVC PROTAN SE 1,8 BROOF T3 - vodorovná + 300 mm na stěny | m2 | 134.9 | =0,3*C546+C545
geotextílie | m2 | 125 | =C545
parotěsná folie sbs vytažená na atiky | m2 | 171.2 | =C545+(1+0,4)*C546
ukončovací lišta na atice a komínech | m | 46.75 | =C546+2*(3,57+0,605+1,2+1,5)
IZOLACE TEPELNÉ
minerální deska tl 300 - 450 mm | m2 | 125 | =C545
obklad atiky v 1000 mm, tl. 100 mm | m2 | 33 | =1*C546
SÁDROKARTONY
bourání sdk podhledů
1.np | m2 | 19 | =6,8+12,2
2.-4. np | m2 | 26.5 | =7,5+9,5*2
bourání sdk podhledů celkem | m2 | 45.5 | =SUMA(C558:C559)
bourání sdk předstěn
1.np | m2 | 24.576 | =3,84*(2,8+0,5*4+0,9+0,7)
2.np | m2 | 6.24 | =3,12*2
bourání sdk předstěn celkem | m2 | 30.816 | =SUMA(C563:C564)
demontáž sdk obložení VZT 1.np | m2 | 26.4 | =(0,85+0,91)*15
sdk podhled S1 | m2 | 195.33 | =15,74+57,36+14,46+104,22+3,55
sdk podhled S2 | m2 | 97.41 | =3,53+13,34+4,96+7,24+4,02+5,05+5,89+8,26+6+9,16+9,86+8,9+11,2
sdk podhled S3 | m2 | 135.01 | =(6,57+3,98+2,62+1,67+34,11+12,83+7,6+11,81+7,54+7,06+3,39+6,36)+(10,53+9,47*2)
sdk podhled S4 | m2 | 126.89 | =78,54+16,36+31,99
sdk podhled S6 | m2 | 97 | =35,5+51,5+10
sdk příčka gkbi tl. 100 mm 1.pp | m2 | 86.185 | =2,75*(2,65+4,25+6,15+4,4+3,3+5,9+1+2,6+3,4+1+2,6)-(0,7*1,97*4+0,8*1,97*3+0,9*1,97*2+1,25*1,97)
sdk příčka gkbi tl. 125 mm 1.np | m2 | 224.2665 | =3,86*(3,7+2,1+4,5+3,2+4,5+2,6*2+7,1+3,4+2,2+1,8+4,4+3,4+1,8+3,15+6,5+3,7+3,6)-(0,7*1,97+0,8*1,97+0,9*1,97*9+1*1,97+1,45*1,97)
sdk zavěšená příčka gkbi tl. 200 mm 1.np - kuchyně/jídelna | m2 | 8.9775 | =1,35*6,65
sdk předstěna tl. 250/300 mm 1.np | m2 | 17.6788 | =3,86*(2,2+0,3+0,8+0,3*2+0,43+0,25)
sdk předstěna tl. 62,5 mm 1.np S5 | m2 | 45.925 | =2,75*(7,7+6,3+2,7)
sdk instalační předstěna tl. 200 mm gkb 1.np | m2 | 22.002 | =3,86*(1,9+1,4+0,9+1,5)
sdk příčka bezpečnostní tl. 155 mm gkb 1.np K5 | m2 | 5.796 | =2,1*2,76
sdk instalační předstěna tl. 155 mm gkbi 1.np | m2 | 5.225 | =2,75*(0,95*2)
sdk šachtová stěna VZT | m2 | 33.88 | =(3,12+3,28*2)*(1,9+1,6)
TRUHLÁŘSKÉ KONSTRUKCE
začišťovací okenní profil vnější a vnitřní | m | 218.98 | =2*(2*(1+0,6)*2+2*(1,475+0,6)+2*(0,735+0,6)+2*(0,62+0,34)+2*(3,68+1,3)+2*(3,95+1,23)*2+2*(3,68+1,3)+2*(1,99+0,885)+(3,62+2,2*2)+(3,59+2,2*2)+2*(1,48+1,335)*5+2*(0,85+1,05))
NÁTĚRY
dvousložkový epoxidový nátěr Epoxyban
podlaha P9 | m2 | 17.75 | =3,49+14,26
dojezd výtahu - dno K3 | m2 | 2.55 | 2.55
dojezd výtahu - stěny K3 | m2 | 6.93 | =1,1*2*(1,45+1,7)
konstrukce dojezdu výtah plošiny K4 | m2 | 0.792 | =1,1*0,72
dvousložkový epoxidový nátěr Epoxyban celkem | m2 | 28.022 | =SUMA(C590:C593)
penetrace dle pokynů výrobce | m2 | 28.022 | =C594
penetrační nátěr Baumit Super základ K4, střecha K10 | m2 | 128.342 | =C591+C593+125
bezprašný nátěr | m2 | 0.945 | =0,15*2*(1,45+1,7)

## ZTI
Objekt | Kód | Zkrácený popis / Varianta | MJ | Množství | Cena/MJ | Náklady (Kč) |  |  | Hmotnost (t) |  | Cenová
|  | Rozměry |  |  | (Kč) | Dodávka | Montáž | Celkem | Jednot. | Celkem | soustava
ZDRAVOTNÍ INSTALACE
1 | 13 | Hloubené vykopávky |  |  |  | 0 | 0 | 0 |  | 0
2 | 139200010RAB | Výkop rýh v uzavřeném prostoru v hornině1-4 | m | 14 |  | 0 | 0 | 0 | 0 | 0 | RTS I / 2021
3 |  | rýha 60/80 cm, odvoz 10 km, uložení na skládku svodná kanalizace v 1.PP
4 | 17 | Konstrukce ze zemin |  |  |  | 0 | 0 | 0 |  | 5.845
5 | 175100020RAD | Obsyp potrubí štěrkopískem | m3 | 3.5 |  | 0 | 0 | 0 | 1.67 | 5.845 | RTS I / 2021
6 |  | dovoz štěrkopísku ze vzdálenosti 15km
7 | 19 | Hloubení pro podzemní stěny, ražení a hloubení důlní |  |  |  | 0 | 0 | 0 |  | 0
8 | 199000002R00 | Poplatek za skládku horniny 1- 4 | m3 | 3.5 |  | 0 | 0 | 0 | 0 | 0 | RTS I / 2021
9 | 59 | Kryty pozemních komunikací, letišť a ploch dlážděných (předlažby) |  |  |  | 0 | 0 | 0 |  | 0.75106
10 | 597071101RV1 | Žlab odvodňovací - 100, dl. 500 mm, A15 | kus | 1 |  | 0 | 0 | 0 | 0.04414 | 0.04414 | RTS I / 2021
11 |  | stavební výška 110 mm, můstkový nerezový rošt
12 | 597071102RV1 | Žlab odvodňovací - 100, dl.1000 mm, A15 | kus | 8 |  | 0 | 0 | 0 | 0.0882 | 0.7056 | RTS I / 2021
13 |  | stavební výška 110 mm, můstkový nerezový rošt
14 | 597071191R00 | Čelní stěna plná pro žlab - 100 | kus | 8 |  | 0 | 0 | 0 | 0.00011 | 0.00088 | RTS I / 2021
15 | 597071193R00 | Odtoková sada hrdlo DN 110 pro žlab - 100 | kus | 4 |  | 0 | 0 | 0 | 0.00011 | 0.00044 | RTS I / 2021
16 |  | včetně sifonu
17 | 61 | Úprava povrchů vnitřní |  |  |  | 0 | 0 | 0 |  | 1.5592
18 | 612403388R00 | Hrubá výplň rýh ve stěnách do 15x15cm maltou z SMS | m | 40 |  | 0 | 0 | 0 | 0.03898 | 1.5592 | RTS I / 2021
19 | 721 | Vnitřní kanalizace |  |  |  | 0 | 0 | 0 |  | 3.4282
20 | 721.001 | Přechod kondenzátní , beztlaký d32 | ks | 4 |  | 0 | 0 | 0 | 0.01 | 0.04 | RTS I / 2021
21 | 721.002 | Hadička kondenzátní 3/4" - 5/4" dle zařízení | m | 8 |  | 0 | 0 | 0 | 0.001 | 0.008 | RTS I / 2021
22 | 721110806R00 | Demontáž potrubí z kameninových trub DN 200 | m | 3 |  | 0 | 0 | 0 | 0.0267 | 0.0801 | RTS I / 2021
23 | 721110908R00 | Oprava potrubí kamenin., vsazení odbočky DN 200 | kus | 2 |  | 0 | 0 | 0 | 0.15411 | 0.30822 | RTS I / 2021
24 | 721110915R00 | Oprava-propojení dosavadního potrubí kamenin.DN100 | kus | 1 |  | 0 | 0 | 0 | 0.00121 | 0.00121 | RTS I / 2021
25 | 721110917R00 | Oprava-propojení dosavadního potrubí kamenin DN150 | kus | 1 |  | 0 | 0 | 0 | 0.00158 | 0.00158 | RTS I / 2021
26 | 721110918R00 | Oprava-propojení dosavadního potrubí kamenin.DN200 | kus | 2 |  | 0 | 0 | 0 | 0.00209 | 0.00418 | RTS I / 2021
27 | 721110928R00 | Oprava potrubí kameninového, krácení trub DN 200 | kus | 2 |  | 0 | 0 | 0 | 0 | 0 | RTS I / 2021
28 | 721140802R00 | Demontáž potrubí litinového DN 100 | m | 130 |  | 0 | 0 | 0 | 0.01492 | 1.9396 | RTS I / 2021
29 | 721152303R00 | Nosný žlábek pro potrubí do D 50 mm | m | 10 |  | 0 | 0 | 0 | 0.00033 | 0.0033 | RTS I / 2021
30 | 721171239R00 | Tvarovka k připojení závěsného WC, D 90/110 | kus | 8 |  | 0 | 0 | 0 | 0.00093 | 0.00744 | RTS I / 2021
31 | 721171808R00 | Demontáž potrubí z PVC do D 114 mm | m | 120 |  | 0 | 0 | 0 | 0.00198 | 0.2376 | RTS I / 2021
32 | 721177702R00 | Potrubí připojovací D 40 x 2,0 mm | m | 10 |  | 0 | 0 | 0 | 0.00044 | 0.0044 | RTS I / 2021
33 |  | odolnost celého kanalizačního systému do 100°C
34 | 721177703R00 | Potrubí připojovací D 50 x 2,1 mm | m | 100 |  | 0 | 0 | 0 | 0.00055 | 0.055 | RTS I / 2021
35 | 721177704R00 | Potrubí připojovací D 75 x 2,6 mm | m | 3 |  | 0 | 0 | 0 | 0.00098 | 0.00294 | RTS I / 2021
36 |  | tuková
37 | 721177705R00 | Potrubí připojovací D 110 x 3,6 mm | m | 144 |  | 0 | 0 | 0 | 0.00211 | 0.30384 | RTS I / 2021
38 |  | 14m tuky - podlahou , 130m splašky
39 | 721177717R00 | Potrubí odpadní svislé D 160 x 5,0mm | m | 30 |  | 0 | 0 | 0 | 0.00373 | 0.1119 | RTS I / 2021
40 |  | splašková
41 | 721177724R00 | Čisticí kus odpadní svislé D 75 | kus | 4 |  | 0 | 0 | 0 | 9e-05 | 0.00036 | RTS I / 2021
42 |  | 3x 50, 1x 75
43 | 721177725R00 | Čisticí kus, odpadní svislé D 110 | kus | 9 |  | 0 | 0 | 0 | 0.00024 | 0.00216 | RTS I / 2021
44 | 721177727R00 | Čisticí kus, odpadní svislé D 160 | kus | 3 |  | 0 | 0 | 0 | 0.00091 | 0.00273 | RTS I / 2021
45 | 721194103R00 | Vyvedení odpadních výpustek D 32 x 1,8 | kus | 4 |  | 0 | 0 | 0 | 0 | 0 | RTS I / 2021
46 | 721194104R00 | Vyvedení odpadních výpustek D 40 x 1,8 | kus | 70 |  | 0 | 0 | 0 | 0 | 0 | RTS I / 2021
47 | 721194105R00 | Vyvedení odpadních výpustek D 50 x 1,8 | kus | 31 |  | 0 | 0 | 0 | 0 | 0 | RTS I / 2021
48 | 721194109R00 | Vyvedení odpadních výpustek D 110 x 2,3 | kus | 28 |  | 0 | 0 | 0 | 0 | 0 | RTS I / 2021
49 | 721223423RT2 | Vpusť podlahová se zápachovou uzávěrkou boční odtok | kus | 2 |  | 0 | 0 | 0 | 0.00075 | 0.0015 | RTS I / 2021
50 |  | mřížka nerez D110 mm, Primus
51 | 721273150R00 | Hlavice ventilační přivětrávací HL900 | kus | 2 |  | 0 | 0 | 0 | 0.00049 | 0.00098 | RTS I / 2021
52 | 721177734R00 | Třívrstvé potrubí kanalizační, odhlučněné z polypropylenu (PP) vyztuženého minerálním plnivem, zavěšené D 75 x 2,6mm | m | 6 |  | 0 | 0 | 0 | 0.00118 | 0.00708 | RTS I / 2021
53 | 721177735R00 | Potrubí ležaté zavěšené D110 x 3,6mm | m | 15 |  | 0 | 0 | 0 | 0.00231 | 0.03465 | RTS I / 2021
54 | 721177737R00 | Potrubí ležaté zavěšené D160 x 5,0mm | m | 30 |  | 0 | 0 | 0 | 0.00356 | 0.1068 | RTS I / 2021
55 | 721290112R00 | Zkouška těsnosti kanalizace vodou DN 200 | m | 410 |  | 0 | 0 | 0 | 0 | 0 | RTS I / 2021
56 | 721290123R00 | Zkouška těsnosti kanalizace kouřem DN 300 | m | 410 |  | 0 | 0 | 0 | 0 | 0 | RTS I / 2021
57 | 721177715R00 | Třívrstvé potrubí kanalizační, odhlučněné z polypropylenu (PP) vyztuženého minerálním plnivem, svislé D 110 x 3,6mm | m | 75 |  | 0 | 0 | 0 | 0.00206 | 0.1545 | RTS I / 2021
58 |  | 25 nová dešťová kanalizace v prostoru WC , 25 výměna stoupačky ve WC, 25 rezerva na propojení dešťové kanalizace v prostoru kuchyně
59 | 721273145R00 | Nástavec větrací z PVC D 110 mm, délka 930 mm | kus | 2 |  | 0 | 0 | 0 | 0.0038 | 0.0076 | RTS I / 2021
60 | 721273200RT3 | Souprava ventilační střešní HL | kus | 2 |  | 0 | 0 | 0 | 0.00027 | 0.00054 | RTS I / 2021
61 |  | souprava větrací hlavice D 110 mm
62 | 722 | Vnitřní vodovod |  |  |  | 0 | 0 | 0 |  | 4.5069
63 | 722130234R00 | Potrubí z trub.závit.pozink.svařovan. 11343,DN 32 | m | 55 |  | 0 | 0 | 0 | 0.01387 | 0.76285 | RTS I / 2021
64 | 722130801R00 | Demontáž potrubí ocelových závitových DN 25 | m | 350 |  | 0 | 0 | 0 | 0.00213 | 0.7455 | RTS I / 2021
65 | 722130901R00 | Zazátkování vývodu | kus | 4 |  | 0 | 0 | 0 | 0.0001 | 0.0004 | RTS I / 2021
66 | 722131933R00 | Oprava-propojení dosavadního potrubí DN 25 | kus | 10 |  | 0 | 0 | 0 | 0.00099 | 0.0099 | RTS I / 2021
67 | 722170801R00 | Demontáž rozvodů vody z plastů do D 32 | m | 200 |  | 0 | 0 | 0 | 0.00028 | 0.056 | RTS I / 2021
68 | 722172331R00 | Potrubí z PPR, D 20x3,4 mm, PN 20, vč. zed. výpom. | m | 180 |  | 0 | 0 | 0 | 0.00401 | 0.7218 | RTS I / 2021
69 |  | 160m kuchyň , 20n výměna stoupačky WC
70 | 722172332R00 | Potrubí z PPR, D 25x4,2 mm, PN 20, vč. zed. výpom. | m | 180 |  | 0 | 0 | 0 | 0.00522 | 0.9396 | RTS I / 2021
71 |  | 160 kuchyň , 20 výměna stoupačky WC
72 | 722172333R00 | Potrubí z PPR, D 32x5,4 mm, PN 20, vč. zed. výpom. | m | 100 |  | 0 | 0 | 0 | 0.00541 | 0.541 | RTS I / 2021
73 |  | 60 m kuchyně , 40 m výměna stoupačky WC
74 | 722172334R00 | Potrubí z PPR, D 40x6,7 mm, PN 20, vč. zed. výpom. | m | 70 |  | 0 | 0 | 0 | 0.00573 | 0.4011 | RTS I / 2021
75 | 722172351R00 | Křížení potrubí z PPR, D 20 x 3,4 mm, PN 20 | kus | 25 |  | 0 | 0 | 0 | 0.00028 | 0.007 | RTS I / 2021
76 | 722172352R00 | Křížení potrubí z PPR, D 25 x 4,2 mm, PN 20 | kus | 28 |  | 0 | 0 | 0 | 0.00035 | 0.0098 | RTS I / 2021
77 | 722181212RT7 | Izolace návleková z PE pěny tl. stěny 9 mm | m | 100 |  | 0 | 0 | 0 | 3e-05 | 0.003 | RTS I / 2021
78 |  | vnitřní průměr 22 mm
79 | 722181212RT8 | Izolace návleková z PE pěny tl. stěny 9 mm | m | 100 |  | 0 | 0 | 0 | 6e-05 | 0.006 | RTS I / 2021
80 |  | vnitřní průměr 25 mm
81 | 722181214RT7 | Izolace návleková z PE pěny tl. stěny 20 mm | m | 80 |  | 0 | 0 | 0 | 5e-05 | 0.004 | RTS I / 2021
82 |  | vnitřní průměr 22 mm
83 | 722181214RT9 | Izolace návleková z PE pěny tl. stěny 20 mm | m | 80 |  | 0 | 0 | 0 | 8e-05 | 0.0064 | RTS I / 2021
84 |  | vnitřní průměr 28 mm
85 | 722181214RU1 | Izolace návleková z PE pěny tl. stěny 20 mm | m | 100 |  | 0 | 0 | 0 | 7e-05 | 0.007 | RTS I / 2021
86 |  | vnitřní průměr 32 mm
87 | 722181214RV9 | Izolace návleková z PE pěny tl. stěny 20 mm | m | 70 |  | 0 | 0 | 0 | 0.00012 | 0.0084 | RTS I / 2021
88 |  | vnitřní průměr 40 mm
89 | 722182094R00 | Příplatek za montáž izolačních tvarovek DN 40 | kus | 540 |  | 0 | 0 | 0 | 0 | 0 | RTS I / 2021
90 | 722190223R00 | Přípojky vodovodní pro pevné připojení DN 25 | soub | 2 |  | 0 | 0 | 0 | 0.00992 | 0.01984 | RTS I / 2021
91 | 722190222R00 | Přípojky vodovodní pro pevné připojení DN 20 | soub | 2 |  | 0 | 0 | 0 | 0.00704 | 0.01408 | RTS I / 2021
92 | 722190401R00 | Vyvedení a upevnění výpustek DN 15 | kus | 57 |  | 0 | 0 | 0 | 0 | 0 | RTS I / 2021
93 | 722190402R00 | Vyvedení a upevnění výpustek DN 20 | kus | 22 |  | 0 | 0 | 0 | 0 | 0 | RTS I / 2021
94 | 722190901R00 | Uzavření/otevření vodovodního potrubí při opravě | kus | 8 |  | 0 | 0 | 0 | 0 | 0 | RTS I / 2021
95 | 722191112R00 | Hadice flexibilní k baterii,DN 15 x M10,délka 0,5m | soub | 18 |  | 0 | 0 | 0 | 0.00085 | 0.0153 | RTS I / 2021
96 | 722191131R00 | Hadice sanitární flexibilní, DN 15, délka 0,3 m | soub | 7 |  | 0 | 0 | 0 | 0.0006 | 0.0042 | RTS I / 2021
97 | 722202213R00 | Nástěnka MZD PP-R D 20xR1/2 | kus | 57 |  | 0 | 0 | 0 | 0.00018 | 0.01026 | RTS I / 2021
98 | 722202216R00 | Nástěnka MZD PP-R D 25xR1/2 | kus | 22 |  | 0 | 0 | 0 | 0.00018 | 0.00396 | RTS I / 2021
99 | 722212440R00 | Štítky orientační na zeď | soub | 4 |  | 0 | 0 | 0 | 0.00039 | 0.00156 | RTS I / 2021
100 | 722220875R00 | Demontáž armatur se závitem a šroubením G 2 | kus | 15 |  | 0 | 0 | 0 | 0.00679 | 0.10185 | RTS I / 2021
101 | 722224111R00 | Kohouty plnicí a vypouštěcí DN 15 | kus | 6 |  | 0 | 0 | 0 | 0.00013 | 0.00078 | RTS I / 2021
102 | 722224112R00 | Kohouty plnicí a vypouštěcí DN 20 | kus | 8 |  | 0 | 0 | 0 | 0.00021 | 0.00168 | RTS I / 2021
103 | 722224212R00 | Ventil mrazuvzdorný DN 20 | kus | 2 |  | 0 | 0 | 0 | 0.00151 | 0.00302 | RTS I / 2021
104 | 722235111R00 | Kohout vod.kul.,vnitř.-vnitř.z.DN 15 | kus | 4 |  | 0 | 0 | 0 | 0.00014 | 0.00056 | RTS I / 2021
105 | 722235112R00 | Kohout vod.kul.,vnitř.-vnitř.z. DN 20 | kus | 13 |  | 0 | 0 | 0 | 0.0002 | 0.0026 | RTS I / 2021
106 | 722235113R00 | Kohout vod.kul.,vnitř.-vnitř.z.DN 25 | kus | 6 |  | 0 | 0 | 0 | 0.00032 | 0.00192 | RTS I / 2021
107 | 722235114R00 | Kohout vod.kul.,vnitř.-vnitř.z.DN 32 | kus | 6 |  | 0 | 0 | 0 | 0.00052 | 0.00312 | RTS I / 2021
108 | 722235691R00 | Kohout vod.kul.se zpět.klapkou DN 15 | kus | 11 |  | 0 | 0 | 0 | 0.00028 | 0.00308 | RTS I / 2021
109 | 722235692R00 | Kohout vod.kul.se zpět.klapkou DN 20 | kus | 2 |  | 0 | 0 | 0 | 0.00037 | 0.00074 | RTS I / 2021
110 | 722235694R00 | Kohout vod.kul.se zpět.klapkou DN 32 | kus | 3 |  | 0 | 0 | 0 | 0.00101 | 0.00303 | RTS I / 2021
111 | 722235693R00 | Kohout vod.kul.se zpět.klapkou DN 25 | kus | 4 |  | 0 | 0 | 0 | 0.00055 | 0.0022 | RTS I / 2021
112 | 722235815R00 | Ventil redukční s manometrem PN 25, 5350 DN 40 | kus | 1 |  | 0 | 0 | 0 | 0.0034 | 0.0034 | RTS I / 2021
113 | 722235173R00 | Kohout kul.regul.vnitř.-vnitř.závitový DN20 | kus | 11 |  | 0 | 0 | 0 | 0.00038 | 0.00418 | RTS I / 2021
114 | 722254231RT4 | Hydrantový systém, box nerez | kus | 1 |  | 0 | 0 | 0 | 0.03 | 0.03 | RTS I / 2021
115 |  | průměr 25/30, stálotvará hadice
116 | 722280107R00 | Tlaková zkouška vodovodního potrubí DN 40 | m | 585 |  | 0 | 0 | 0 | 0 | 0 | RTS I / 2021
117 | 722172334R00 | Potrubí z PPR, D 40x6,7 mm, PN 20, vč. zed. výpom. | m | 8 |  | 0 | 0 | 0 | 0.00573 | 0.04584 | RTS I / 2021
118 |  | výtlak kanalizace z čerpače
119 | 724 | Strojní vybavení |  |  |  | 0 | 0 | 0 |  | 0.297
120 | 724.003 | čerpač nefekální vody kompakt do podlahy | kpl | 1 |  | 0 | 0 | 0 | 0.04 | 0.04 | RTS I / 2021
121 |  | kryt s podlahovou vpustí , chránička pro napájení čerpadla
122 | 724.004 | horizontání oddělovací sestava BA 1 1/2" | ks | 3 |  | 0 | 0 | 0 | 0.07 | 0.21 | RTS I / 2021
123 | 724.020 | Potrubní průchodka 100 s izolační manžetou | ks | 4 |  | 0 | 0 | 0 | 0.01 | 0.04 | RTS I / 2021
124 | 724.104 | filtr s automatickým proplachem 1 1/4" JPF A/T | ks | 2 |  | 0 | 0 | 0 | 0 | 0 | RTS I / 2021
125 |  | 1x Studená voda , 1x Teplá voda
126 | 724.105 | Fyzikální úpravna vody (indukce nahodilého elektrické pole) na bázi feritové technologie zamezující tvorbě vodního kamene/uvolňující existující inkrustace, instalace na potrubí bez nutnosti přerušení provozu, funkce po proudu i proti proudu vody, bez ohledu na tvrdost vody, rychlost proudění/stojicí vodu, její teplotu a materiál potrubí. Ochrana kovového potrubí před korozí. Umisťuje se na potrubí zevně navlečením feritového prstence, stupeň krytí IP 66. | ks | 1 |  | 0 | 0 | 0 | 0.006 | 0.006 | RTS I / 2021
127 | 724.027 | změkčovací filtr kabinetní | m | 1 |  | 0 | 0 | 0 | 0.001 | 0.001 | RTS I / 2021
128 |  | gastroprovoz 600 jídel , včetně pro pásovou myčku
129 | 725 | Zařizovací předměty |  |  |  | 0 | 0 | 0 |  | 0.47571
130 | 725014131RT1 | Klozet závěsný + sedátko, bílý | soub | 5 |  | 0 | 0 | 0 | 0.01772 | 0.0886 | RTS I / 2021
131 |  | včetně sedátka v bílé barvě
132 | 725016125R00 | Urinál odsávací, ovládání autom, bílý | soub | 1 |  | 0 | 0 | 0 | 0.02055 | 0.02055 | RTS I / 2021
133 |  | včetně trafa
134 | 725017123R00 | Umyvadlo na šrouby, bílé | soub | 9 |  | 0 | 0 | 0 | 0.01521 | 0.13689 | RTS I / 2021
135 | 725111622R00 | Splachovač WC automatický | soub | 1 |  | 0 | 0 | 0 | 0.0018 | 0.0018 | RTS I / 2021
136 | 725014141R00 | Klozet závěsný ZTP + sedátko, bílý | soub | 1 |  | 0 | 0 | 0 | 0.01889 | 0.01889 | RTS I / 2021
137 | 725017321R00 | Umývátko na šrouby, bílé | soub | 1 |  | 0 | 0 | 0 | 0.009 | 0.009 | RTS I / 2021
138 | 725018100R444 | vana sprchová 90/90 | soub | 2 |  | 0 | 0 | 0 | 0.04678 | 0.09356 | RTS I / 2021
139 | 725019103R00 | Výlevka závěsná s plastovou mřížkou | soub | 2 |  | 0 | 0 | 0 | 0.0109 | 0.0218 | RTS I / 2021
140 |  | odtok 100 , napojení splachovače
141 | 725019121R00 | Dřez jednoduchý nerezový | soub | 1 |  | 0 | 0 | 0 | 0.02131 | 0.02131 | RTS I / 2021
142 | 725249102R00 | Montáž sprchových mís a vaniček | soub | 2 |  | 0 | 0 | 0 | 0.00062 | 0.00124 | RTS I / 2021
149 | 725334301RT1 | Nálevka se sifonem, DN 32 | kus | 7 |  | 0 | 0 | 0 | 9e-05 | 0.00063 | RTS I / 2021
150 |  | rozměry 78x55 mm,výška 100 mm
151 | 725814101R00 | Ventil rohový s filtrem DN 15 x DN 10 | soub | 26 |  | 0 | 0 | 0 | 0.00024 | 0.00624 | RTS I / 2021
152 |  | gastro zařízení
153 | 725814105R00 | Ventil rohový s filtrem DN 15 x DN 10 | soub | 25 |  | 0 | 0 | 0 | 0.00024 | 0.006 | RTS I / 2021
154 |  | zařizovací předměty ZTI
155 | 725814125R00 | Ventil pračkový DN 20 | soub | 8 |  | 0 | 0 | 0 | 0.00024 | 0.00192 | RTS I / 2021
156 | 725823111R00 | Baterie umyvadlová stoján. ruční, bez otvír.odpadu | kus | 9 |  | 0 | 0 | 0 | 0.00085 | 0.00765 | RTS I / 2021
157 | 725823111RT2 | Baterie umyvadlová stoján. ruční, bez otvír.odpadu | kus | 1 |  | 0 | 0 | 0 | 0.0017 | 0.0017 | RTS I / 2021
158 |  | invalidní
159 | 725823114RT1 | Baterie dřezová stojánková ruční | kus | 1 |  | 0 | 0 | 0 | 0.00164 | 0.00164 | RTS I / 2021
160 | 725825114RT1 | Baterie dřezová nástěnná ruční | kus | 2 |  | 0 | 0 | 0 | 0.00172 | 0.00344 | RTS I / 2021
161 |  | standardní
162 | 725845111RT2 | Baterie sprchová nástěnná ruční, spříslušenstvím | kus | 2 |  | 0 | 0 | 0 | 0.00212 | 0.00424 | RTS I / 2021
163 | 725845811RT1 | Baterie sprchová nástěn.,na hadici | soub | 1 |  | 0 | 0 | 0 | 0.00332 | 0.00332 | RTS I / 2021
164 |  | pro gastro hadicový naviják
165 | 725849302R00 | Montáž držáku sprchy | kus | 2 |  | 0 | 0 | 0 | 2e-05 | 4e-05 | RTS I / 2021
166 | 725850145R00 | Sifon kondenzační, DN 40 | kus | 2 |  | 0 | 0 | 0 | 0.00023 | 0.00046 | RTS I / 2021
167 |  | podomítkový
168 | 725860107R00 | Uzávěrka zápachová umyvadlová,D 40 | kus | 9 |  | 0 | 0 | 0 | 0.00041 | 0.00369 | RTS I / 2021
169 | 725860109R00 | Uzávěrka zápachová umyvadlová,D 40 | kus | 1 |  | 0 | 0 | 0 | 0.00042 | 0.00042 | RTS I / 2021
170 |  | invalidní
171 | 725860167R00 | Zápachová uzávěrka pro pisoáry D 40 mm | kus | 1 |  | 0 | 0 | 0 | 0.00027 | 0.00027 | RTS I / 2021
172 | 725860184R00 | Sifon pračkov, D 40/50 mm | kus | 1 |  | 0 | 0 | 0 | 0.00107 | 0.00107 | RTS I / 2021
173 | 725860201R00 | Sifon dřezový | kus | 1 |  | 0 | 0 | 0 | 0.00026 | 0.00026 | RTS I / 2021
174 | 725860201RT1 | Sifon kolenový do podlahy | kus | 7 |  | 0 | 0 | 0 | 0.00026 | 0.00182 | RTS I / 2021
175 |  | zgastro zařízení
176 | 725860227RT1 | Sifon ke sprchové vaničce PP, D 50 mm | kus | 2 |  | 0 | 0 | 0 | 0.00053 | 0.00106 | RTS I / 2021
177 |  | s krytkou z nerez oceli
178 | 725860261R00 | Výpusť umyvadlová , stále otevřená | kus | 10 |  | 0 | 0 | 0 | 0 | 0 | RTS I / 2021
179 | 725980113R00 | Dvířka armaturní 200 x 200 mm | kus | 6 |  | 0 | 0 | 0 | 0.0008 | 0.0048 | RTS I / 2021
180 | 725980122R00 | Dvířka do podhledu SDK, 300 x 300 mm | kus | 2 |  | 0 | 0 | 0 | 0.0007 | 0.0014 | RTS I / 2021
181 | 725.002 | sprchové dveře 90_90/180 do ostění | kpl | 2 |  | 0 | 0 | 0 | 0.005 | 0.01 | RTS I / 2021
182 | 726 | Instalační prefabrikáty |  |  |  | 0 | 0 | 0 |  | 0.10991
183 | 726211321R00 | Modul-WC do lehkých stěn, h 112 cm | soub | 3 |  | 0 | 0 | 0 | 0.01297 | 0.03891 | RTS I / 2021
184 | 726211332R00 | Modul-WC do lehkých stěn,Special., ZTP, h 112 cm | soub | 1 |  | 0 | 0 | 0 | 0.011 | 0.011 | RTS I / 2021
185 |  | včetně upevnění konzol
186 | 726211341R00 | Modul-pisoár do lehkých stěn,Universal, h 112-130 cm | soub | 1 |  | 0 | 0 | 0 | 0.014 | 0.014 | RTS I / 2021
187 | 726211367R00 | Modul-výlevka do lehkých stěn, h 130 cm | soub | 2 |  | 0 | 0 | 0 | 0.012 | 0.024 | RTS I / 2021
188 |  | včetně splachovače
189 | 726211332R00 | Modul-WC do lehkých stěn Special, s integrovaným sanitárním čerpačem,h 112 cm | soub | 2 |  | 0 | 0 | 0 | 0.011 | 0.022 | RTS I / 2021
190 | 94 | Lešení a stavební výtahy |  |  |  | 0 | 0 | 0 |  | 0.0158
191 | 941955002R00 | Lešení lehké pomocné, výška podlahy do 1,9 m | m2 | 10 |  | 0 | 0 | 0 | 0.00158 | 0.0158 | RTS I / 2021
192 | 95 | Různé dokončovací konstrukce a práce na pozemních stavbách |  |  |  | 0 | 0 | 0 |  | 2.5281
193 | 953941711R00 | Osazení držáků nebo objímek ve zdivu cihelném | kus | 530 |  | 0 | 0 | 0 | 0.00477 | 2.5281 | RTS I / 2021
194 |  | 325 x vodovod , 205 x kanalizace
195 | 97 | Prorážení otvorů a ostatní bourací práce |  |  |  | 0 | 0 | 0 |  | 1.9458
196 | 970031130R00 | Vrtání jádrové do zdiva cihelného do D 130 mm | m | 8 |  | 0 | 0 | 0 | 0.0239 | 0.1912 | RTS I / 2021
197 | 974031164R00 | Vysekání rýh ve zdi cihelné 15 x 15 cm | m | 40 |  | 0 | 0 | 0 | 0.04049 | 1.6196 | RTS I / 2021
198 | 976085311R00 | Vybourání kanal.rámů a poklopů plochy do 0,6 m2 | kus | 3 |  | 0 | 0 | 0 | 0.045 | 0.135 | RTS I / 2021
199 | H721 | Vnitřní kanalizace |  |  |  | 0 | 0 | 0 |  | 0
200 | 998721101R00 | Přesun hmot pro vnitřní kanalizaci, výšky do 6 m | t | 3.4282 |  | 0 | 0 | 0 | 0 | 0 | RTS I / 2021
201 | H722 | Vnitřní vodovod |  |  |  | 0 | 0 | 0 |  | 0
202 | 998722101R00 | Přesun hmot pro vnitřní vodovod, výšky do 6 m | t | 4.507 |  | 0 | 0 | 0 | 0 | 0 | RTS I / 2021
203 | H724 | Strojní vybavení |  |  |  | 0 | 0 | 0 |  | 0
204 | 998724101R00 | Přesun hmot pro strojní vybavení, výšky do 6 m | t | 0.297 |  | 0 | 0 | 0 | 0 | 0 | RTS I / 2021
205 | H725 | Zařizovací předměty |  |  |  | 0 | 0 | 0 |  | 0
206 | 998725101R00 | Přesun hmot pro zařizovací předměty, výšky do 6 m | t | 0.5016 |  | 0 | 0 | 0 | 0 | 0 | RTS I / 2021
207 | H726 | Instalační prefabrikáty |  |  |  | 0 | 0 | 0 |  | 0
208 | 998726121R00 | Přesun hmot pro předstěnové systémy, výšky do 6 m | t | 0.1099 |  | 0 | 0 | 0 | 0 | 0 | RTS I / 2021
209 | H99 | Ostatní přesuny hmot |  |  |  | 0 | 0 | 0 |  | 0
210 | 999281105R00 | Přesun hmot pro opravy a údržbu do výšky 6 m | t | 10.6992 |  | 0 | 0 | 0 | 0 | 0 | RTS I / 2021
211 | S | Přesuny sutí, skládky, přípomoce |  |  |  | 0 | 0 | 0 |  | 0
212 | 979011211R00 | Přesuny suti, nakládání a skládání, doprava suti a vybour. hmot | t | 1.9458 |  | 0 | 0 | 0 | 0 | 0 | RTS I / 2021
213 | 979990001R00 | Odvoz suti, poplatek za skládku / ekologická likvidace | t | 1.9458 |  | 0 | 0 | 0 | 0 | 0 | RTS I / 2021
215 | 979095312R01 | Stavební přípomoce | kpl | 1 |  |  |  | 0
|  | ZDRAVOTNÍ INSTALACE CELKEM |  |  |  | Celkem: |  | 0

## Vytápění
Pol.č. | Kód | Zkrácený popis / Varianta | MJ | Množství | Cena/MJ | Náklady (Kč) |  |  | Hmotnost (t) |  | Cenová
|  | Rozměry |  |  | (Kč) | Dodávka | Montáž | Celkem | Jednot. | Celkem | soustava
VYTÁPĚNÍ
1 | 61 | Úprava povrchů vnitřní |  |  |  | 0 | 0 | 0 |  | 4.0843
2 | 612.000 | Realizace rýh ve stěnách do 15x15cm | m | 110 |  | 0 | 0 | 0 | 0 | 0 | RTS I / 2020
3 |  | pro vedení potrubí ve stěnách
4 | 612403388R00 | Hrubá výplň rýh ve stěnách do 15x15cm maltou z SMS | m | 110 |  | 0 | 0 | 0 | 0.03713 | 4.0843 | RTS II / 2020
5 |  | pro vedení potrubí ve stěnách
6 | 722 | Izolace |  |  |  | 0 | 0 | 0 |  | 0.7102
7 | 722181215RT5 | Izolace návleková z PE pěny tl. stěny 25 mm | m | 170 |  | 0 | 0 | 0 | 4e-05 | 0.0068 | RTS II / 2020
8 |  | vnitřní průměr 15 mm
9 | 722181215RT6 | Izolace návleková z PE pěny tl. stěny 25 mm | m | 28 |  | 0 | 0 | 0 | 5e-05 | 0.0014 | RTS II / 2020
10 |  | vnitřní průměr 18 mm
11 | 722 | D+M izol.skruží na potrubí přímé DN 15,sam.spoj | m | 25 |  | 0 | 0 | 0 | 0.0009 | 0.0225 | RTS II / 2018
12 |  | trubní tepelná izolace 15x40mm
13 | 722 | D+M izol.skruží na potrubí přímé DN 25,sam.spoj | m | 115 |  | 0 | 0 | 0 | 0.0011 | 0.1265 | RTS II / 2018
14 |  | trubní tepelná izolace 25x40mm
15 | 722 | D+M izol.skruží na potrubí přímé DN 32,sam.spoj | m | 50 |  | 0 | 0 | 0 | 0.0013 | 0.065 | RTS II / 2018
16 |  | trubní tepelná izolace 32x40mm
17 | 722 | D+M izol.skruží na potrubí přímé DN 50,sam.spoj | m | 240 |  | 0 | 0 | 0 | 0.0018 | 0.432 | RTS II / 2018
18 |  | trubní tepelná izolace 50x40mm
19 | 722 | D+M izol.skruží na potrubí přímé DN 65,sam.spoj | m | 28 |  | 0 | 0 | 0 | 0.002 | 0.056 | RTS II / 2018
20 |  | trubní tepelná izolace 65x40mm
21 | 998713101R00 | Přesun hmot pro izolace tepelné, výšky do 6 m | t | 0.7957 |  | 0 | 0 | 0 | 0 | 0 | RTS II / 2020
22 | 732 | Strojovny |  |  |  | 0 | 0 | 0 |  | 0.02498
23 | 732.000 | Čerpadlo oběhové 3 32-60-180 | soub | 1 |  | 0 | 0 | 0 | 0.00351 | 0.00351 | RTS II / 2019
24 | 732.000 | Čerpadlo oběhové 2 25-40-180 | soub | 1 |  | 0 | 0 | 0 | 0.00339 | 0.00339 | RTS II / 2019
25 | 732199100RM1 | Montáž orientačního štítku | soub | 16 |  | 0 | 0 | 0 | 0.00113 | 0.01808 | RTS II / 2020
26 |  | včetně dodávky štítku
27 | 998732101R00 | Přesun hmot pro strojovny, výšky do 6 m | t | 0.025 |  | 0 | 0 | 0 | 0 | 0 | RTS II / 2020
28 | 733 | Rozvod potrubí |  |  |  | 0 | 0 | 0 |  | 4.4558
29 | 733110806R00 | Demontáž potrubí ocelového závitového do DN 15-32 | m | 170 |  | 0 | 0 | 0 | 0.00322 | 0.5474 | RTS II / 2020
30 | 733110810R00 | Demontáž potrubí ocelového závitového do DN 50-80 | m | 83 |  | 0 | 0 | 0 | 0.00867 | 0.71961 | RTS II / 2020
31 | 733170804R00 | Demontáž potrubí z plastových trubek do D 50 mm | m | 50 |  | 0 | 0 | 0 | 0.0015 | 0.075 | RTS II / 2020
32 | 733171116R00 | Potrubí polyetylénové vícevrstvé - materiál: PEX - AL 32 x 3 mm | m | 50 |  | 0 | 0 | 0 | 0.0006 | 0.03 | RTS II / 2020
33 | 733163102R00 | Potrubí z měděných trubek vytápění D 15 x 1,5 mm | m | 70 |  | 0 | 0 | 0 | 0.00076 | 0.0532 | RTS II / 2020
34 | 733163103R00 | Potrubí z měděných trubek vytápění D 18 x 1,5 mm | m | 28 |  | 0 | 0 | 0 | 0.00088 | 0.02464 | RTS II / 2020
35 | 733163105R00 | Potrubí z měděných trubek vytápění D 28 x 1,5 mm | m | 110 |  | 0 | 0 | 0 | 0.0016 | 0.176 | RTS II / 2020
36 | 733163108R00 | Potrubí z měděných trubek vytápění D 54 x 2,0 mm | m | 185 |  | 0 | 0 | 0 | 0.00374 | 0.6919 | RTS II / 2020
37 |  | -PEX= 50m , -CU= 393m
38 | 783424240R00 | Nátěr syntet. potrubí do DN 50 mm Z+1x +1x email | m | 393 |  | 0 | 0 | 0 | 7e-05 | 0.02751 | RTS II / 2020
39 | 733111103R00 | Potrubí závitové bezešvé běžné nízkotlaké DN 15 | m | 170 |  | 0 | 0 | 0 | 0.00686 | 1.1662 | RTS II / 2020
40 | 733111105R00 | Potrubí závitové bezešvé běžné nízkotlaké DN 25 | m | 5 |  | 0 | 0 | 0 | 0.0074 | 0.037 | RTS II / 2020
41 | 733111108R00 | Potrubí závitové bezešvé běžné nízkotlaké DN 50 | m | 55 |  | 0 | 0 | 0 | 0.01024 | 0.5632 | RTS II / 2020
42 | 733121122R00 | Potrubí hladké bezešvé nízkotlaké D 76 x 3,2 mm | m | 28 |  | 0 | 0 | 0 | 0.00951 | 0.26628 | RTS II / 2020
43 | 733190109R00 | Tlaková zkouška potrubí do DN 65 | m | 258 |  | 0 | 0 | 0 | 0 | 0 | RTS II / 2020
44 | 783425350R00 | Nátěr syntet. potrubí do DN 100 mm Z +2x +1x email | m | 488 |  | 0 | 0 | 0 | 0.00012 | 0.05856 | RTS II / 2020
45 |  | - stávající potrubí= 230m, - nové potrubí= 258m
46 | 722.000 | Kontrola těsnosti a stavu ponechaného potrubí | m | 230 |  | 0 | 0 | 0 | 0 | 0 | RTS I / 2020
47 |  | -kontrola stavu potrubí po sejmutí tep.izolace, -odstranění rzi, oprava těsnosti
48 | 733161905R00 | Propojení měděného potrubí vytápění D 28 mm | kus | 2 |  | 0 | 0 | 0 | 7e-05 | 0.00014 | RTS II / 2020
49 | 733161908R00 | Propojení měděného potrubí vytápění D 54 mm | kus | 10 |  | 0 | 0 | 0 | 0.00012 | 0.0012 | RTS II / 2020
50 | 733113113R00 | Příplatek za zhotovení přípojky DN 15 | kus | 34 |  | 0 | 0 | 0 | 0 | 0 | RTS II / 2020
51 | 733113115R00 | Příplatek za zhotovení přípojky DN 25 | kus | 2 |  | 0 | 0 | 0 | 0 | 0 | RTS II / 2020
52 | 733113118R00 | Příplatek za zhotovení přípojky DN 50 | kus | 16 |  | 0 | 0 | 0 | 0 | 0 | RTS II / 2020
53 | 733123123R00 | Příplatek za zhotovení přípojek D 76 x 3,2 mm | kus | 2 |  | 0 | 0 | 0 | 0 | 0 | RTS II / 2020
54 | 734.10 | Proplach systému ÚT- systém vytápění | m3 | 4 |  | 0 | 0 | 0 | 0.0018 | 0.0072 | RTS I / 2019
55 |  | Vodní proplach usazenin před spuštěním systému
56 | 734.10 | Proplach systému ÚT- econet | m3 | 1 |  | 0 | 0 | 0 | 0.0018 | 0.0018 | RTS I / 2019
57 |  | Vodní proplach usazenin před spuštěním systému a důkladné vypuštění
58 | 734.20 | Napouštění systému ÚT- systém vytápění | m3 | 4 |  | 0 | 0 | 0 | 0.0018 | 0.0072 | RTS I / 2019
59 |  | Napouštění systému vytápění s příměsí inhibitoru koroze
60 | 734.20 | Napouštění systému ÚT- econet | m3 | 1 |  | 0 | 0 | 0 | 0.0018 | 0.0018 | RTS I / 2019
61 |  | Napouštění systému econetviz technická specifikace dodavatele jednotky econet (etylenglykol 25%)
62 | 998733101R00 | Přesun hmot pro rozvody potrubí, výšky do 6 m | t | 3.1138 |  | 0 | 0 | 0 | 0 | 0 | RTS II / 2020
63 | 734 | Armatury |  |  |  | 0 | 0 | 0 |  | 0.16657
64 | 734233111R00 | Kohout kulový, vnitř.-vnitř.z. DN 15 | kus | 3 |  | 0 | 0 | 0 | 0.00014 | 0.00042 | RTS II / 2020
65 | 734233113R00 | Kohout kulový, vnitř.-vnitř.z. DN 25 | kus | 4 |  | 0 | 0 | 0 | 0.00032 | 0.00128 | RTS II / 2020
66 | 734233116R00 | Kohout kulový, vnitř.-vnitř.z. DN 50 | kus | 12 |  | 0 | 0 | 0 | 0.00124 | 0.01488 | RTS II / 2020
67 | 734293223R00 | Filtr, vnitřní-vnitřní z. 08412 DN 25 | kus | 1 |  | 0 | 0 | 0 | 0.0005 | 0.0005 | RTS II / 2020
68 | 734293226R00 | Filtr, vnitřní-vnitřní závitový DN 50 | kus | 1 |  | 0 | 0 | 0 | 0.001 | 0.001 | RTS II / 2020
69 | 734243413R00 | Klapka zpětná vodorovná 08406 DN 25 | kus | 1 |  | 0 | 0 | 0 | 0.0004 | 0.0004 | RTS II / 2020
70 | 734243416R00 | Klapka zpětná vodorovná 08406 DN 50 | kus | 1 |  | 0 | 0 | 0 | 0.00135 | 0.00135 | RTS II / 2020
71 | 734191411R00 | Ventily ruční regulační, DN 15 | soubor | 3 |  | 0 | 0 | 0 | 0.00752 | 0.02256 | RTS II / 2020
72 | 734191412R00 | Ventily ruční regulační, DN 25 | soubor | 2 |  | 0 | 0 | 0 | 0.01034 | 0.02068 | RTS II / 2019
73 | 734191414R00 | Ventily ruční regulační, DN 50 | soubor | 3 |  | 0 | 0 | 0 | 0.01794 | 0.05382 | RTS II / 2019
74 | 734213112R00 | Ventil automatický odvzdušňovací, DN 15 | kus | 9 |  | 0 | 0 | 0 | 0 | 0 | RTS II / 2020
75 | 734294312R00 | Kohout kulový vypouštěcí,převleč.matice,DN 15 | kus | 14 |  | 0 | 0 | 0 | 0.00017 | 0.00238 | RTS II / 2020
76 | 734411111R00 | Teploměr přímý s pouzdrem typ 160 | kus | 14 |  | 0 | 0 | 0 | 0.0006 | 0.0084 | RTS II / 2020
77 | 734421130R00 | Tlakoměr deformační 0-10 MPa č. 03313, D 160 | kus | 10 |  | 0 | 0 | 0 | 0.00297 | 0.0297 | RTS I / 2021
78 | 734494213R00 | Návarky s trubkovým závitem G 1/2 | kus | 14 |  | 0 | 0 | 0 | 0.00024 | 0.00336 | RTS I / 2021
79 | 713571112R00 | Požárně ochranná manžeta hl. 60 mm, EI 90 | kus | 10 |  | 0 | 0 | 0 | 5e-05 | 0.0005 | RTS I / 2021
80 | 734263255R00 | Šroubení regulační,rohové -VK | kus | 27 |  | 0 | 0 | 0 | 0 | 0 | RTS I / 2021
81 | 734221672RT3 | Hlavice ovládání ventilů termostat. RD 80 R | kus | 31 |  | 0 | 0 | 0 | 0.00014 | 0.00434 | RTS I / 2021
82 |  | Hlavice ovládání ventilů termostat. - Hlavice s kapalinou plněným čidlem, vysokou uzavírací sílu, nepatrnou teplotní hysterezi a optimální dobu uzavírání, uživatelské označení, omezení nebo blokování minimální a maximální teploty dvěma zarážkami Sparclip. Maximální a minimální teploty lze blokovat pomocí skrytých zarážek.
83 | 7342R100 | Přímý kulový kohout I/VBZ2, DN 50 | kus | 1 |  | 0 | 0 | 0 | 0.001 | 0.001 | RTS I / 2021
84 |  | s pohonem MP20.20
85 | 998734101R00 | Přesun hmot pro armatury, výšky do 6 m | t | 0.1666 |  | 0 | 0 | 0 | 0 | 0 | RTS I / 2021
86 | 735 | Otopná tělesa (včetně montáže) |  |  |  | 0 | 0 | 0 |  | 1.2927
87 | 7351R100 | Demontáž otopných těles | kus | 20 |  | 0 | 0 | 0 | 0.0238 | 0.476 | RTS I / 2021
88 | 735157160R00 | Deskové otopné těleso panelové, umožňující pravé spodní připojení na otopnou soustavu s nuceným oběhem, jmenovitý tepelný výkon: 242W (75/65/20°C) - v/d/h=600/400/47 | kus | 2 |  | 0 | 0 | 0 | 0.00497 | 0.00994 | RTS I / 2021
89 | 735157260R00 | Deskové otopné těleso panelové, umožňující pravé spodní připojení na otopnou soustavu s nuceným oběhem, jmenovitý tepelný výkon: 401 W (75/65/20°C) – v/d/h=600/400/63 | kus | 1 |  | 0 | 0 | 0 | 0.00864 | 0.00864 | RTS I / 2021
90 | 735157261R00 | Deskové otopné těleso panelové, umožňující pravé spodní připojení na otopnou soustavu s nuceným oběhem, jmenovitý tepelný výkon: 501 W (75/65/20°C) – v/d/h=600/500/63 | kus | 2 |  | 0 | 0 | 0 | 0.0108 | 0.0216 | RTS I / 2021
91 | 735157262R00 | Deskové otopné těleso panelové, umožňující pravé spodní připojení na otopnou soustavu s nuceným oběhem, jmenovitý tepelný výkon: 601 W (75/65/20°C) - v/d/h=600/600/63 | kus | 1 |  | 0 | 0 | 0 | 0.01296 | 0.01296 | RTS I / 2021
92 | 735157263R00 | Deskové otopné těleso panelové, umožňující pravé spodní připojení na otopnou soustavu s nuceným oběhem, jmenovitý tepelný výkon: 701 W (75/65/20°C) - v/d/h=600/700/63 | kus | 1 |  | 0 | 0 | 0 | 0.01512 | 0.01512 | RTS I / 2021
93 | 735157662R00 | Deskové otopné těleso panelové, umožňující pravé spodní připojení na otopnou soustavu s nuceným oběhem, jmenovitý tepelný výkon: 1007 W (75/65/20°C) - v/d/h=600/600/100 | kus | 1 |  | 0 | 0 | 0 | 0.02178 | 0.02178 | RTS I / 2021
94 | 735157663R00 | Deskové otopné těleso panelové, umožňující pravé spodní připojení na otopnou soustavu s nuceným oběhem, jmenovitý tepelný výkon: 1175 W (75/65/20°C) - v/d/h=600/700/100 | kus | 2 |  | 0 | 0 | 0 | 0.02541 | 0.05082 | RTS I / 2021
95 | 735157664R00 | Deskové otopné těleso panelové, umožňující pravé spodní připojení na otopnou soustavu s nuceným oběhem, jmenovitý tepelný výkon: 1343 W (75/65/20°C) - v/d/h=600/800/100 | kus | 1 |  | 0 | 0 | 0 | 0.02904 | 0.02904 | RTS I / 2021
96 | 735157665R00 | Deskové otopné těleso panelové, umožňující pravé spodní připojení na otopnou soustavu s nuceným oběhem, jmenovitý tepelný výkon: 1511 W (75/65/20°C) - v/d/h=600/900/100 | kus | 1 |  | 0 | 0 | 0 | 0.03267 | 0.03267 | RTS I / 2021
97 | 735157668R00 | Deskové otopné těleso panelové, umožňující pravé spodní připojení na otopnou soustavu s nuceným oběhem, jmenovitý tepelný výkon: 2015 W (75/65/20°C) - v/d/h=600/1200/100 | kus | 1 |  | 0 | 0 | 0 | 0.04356 | 0.04356 | RTS I / 2021
98 | 735157669R00 | Deskové otopné těleso panelové, umožňující pravé spodní připojení na otopnou soustavu s nuceným oběhem, jmenovitý tepelný výkon: 2351 W (75/65/20°C) - v/d/h=600/1400/100 | kus | 1 |  | 0 | 0 | 0 | 0.05082 | 0.05082 | RTS I / 2021
99 | 735157671R00 | Deskové otopné těleso panelové, umožňující pravé spodní připojení na otopnou soustavu s nuceným oběhem, jmenovitý tepelný výkon: 3022 W (75/65/20°C) - v/d/h=600/1800/100 | kus | 1 |  | 0 | 0 | 0 | 0.06534 | 0.06534 | RTS I / 2021
100 | 735157680R00 | Deskové otopné těleso panelové, umožňující pravé spodní připojení na otopnou soustavu s nuceným oběhem, jmenovitý tepelný výkon: 925 W (75/65/20°C) - v/d/h=900/400/100 | kus | 1 |  | 0 | 0 | 0 | 0.02252 | 0.02252 | RTS I / 2021
101 | 735157684R00 | Deskové otopné těleso panelové, umožňující pravé spodní připojení na otopnou soustavu s nuceným oběhem, jmenovitý tepelný výkon: 1850 W (75/65/20°C) - v/d/h=900/800/100 | kus | 1 |  | 0 | 0 | 0 | 0.04504 | 0.04504 | RTS I / 2021
102 | 735157762R00 | Deskové otopné těleso panelové, umožňující pravé spodní připojení na otopnou soustavu s nuceným oběhem, jmenovitý tepelný výkon: 1362 W (75/65/20°C) - v/d/h=700/500/155 | kus | 1 |  | 0 | 0 | 0 | 0.03306 | 0.03306 | RTS I / 2021
103 | 735157660R00 | Deskové otopné těleso panelové, umožňující levé spodní připojení na otopnou soustavu s nuceným oběhem, jmenovitý tepelný výkon: 672 W (75/65/20°C) - v/d/h=600/400/100 | kus | 1 |  | 0 | 0 | 0 | 0.012 | 0.012 | RTS I / 2021
104 | 735157663R00 | Deskové otopné těleso panelové, umožňující levé spodní připojení na otopnou soustavu s nuceným oběhem, jmenovitý tepelný výkon: 1175 W (75/65/20°C) - v/d/h=600/700/100 | kus | 1 |  | 0 | 0 | 0 | 0.02541 | 0.02541 | RTS I / 2021
105 | 735157664R00 | Deskové otopné těleso panelové, umožňující levé spodní připojení na otopnou soustavu s nuceným oběhem, jmenovitý tepelný výkon: 1343 W (75/65/20°C) - v/d/h=600/800/100 | kus | 1 |  | 0 | 0 | 0 | 0.02904 | 0.02904 | RTS I / 2021
106 | 735157665R00 | Deskové otopné těleso panelové, umožňující levé spodní připojení na otopnou soustavu s nuceným oběhem, jmenovitý tepelný výkon: 1511 W (75/65/20°C) - v/d/h=600/900/100 | kus | 1 |  | 0 | 0 | 0 | 0.03267 | 0.03267 | RTS I / 2021
107 | 735157669R00 | Deskové otopné těleso panelové, umožňující levé spodní připojení na otopnou soustavu s nuceným oběhem, jmenovitý tepelný výkon: 2351 W (75/65/20°C) - v/d/h=600/1400/100 | kus | 1 |  | 0 | 0 | 0 | 0.05082 | 0.05082 | RTS I / 2021
108 | 735157671R00 | Deskové otopné těleso panelové, umožňující levé spodní připojení na otopnou soustavu s nuceným oběhem, jmenovitý tepelný výkon: 3022 W (75/65/20°C) - v/d/h=600/1800/100 | kus | 2 |  | 0 | 0 | 0 | 0.06534 | 0.13068 | RTS I / 2021
109 | 735157680R00 | Deskové otopné těleso panelové, umožňující levé spodní připojení na otopnou soustavu s nuceným oběhem, jmenovitý tepelný výkon: 925 W (75/65/20°C) - v/d/h=900/400/100 | kus | 1 |  | 0 | 0 | 0 | 0.02252 | 0.02252 | RTS I / 2021
110 | 735157685R00 | Deskové otopné těleso panelové, umožňující levé spodní připojení na otopnou soustavu s nuceným oběhem, jmenovitý tepelný výkon: 2082 W (75/65/20°C) - v/d/h=900/900/100 | kus | 1 |  | 0 | 0 | 0 | 0.05067 | 0.05067 | RTS I / 2021
111 | 998735101R00 | Přesun hmot pro otopná tělesa, výšky do 6 m | t | 1.2927 |  | 0 | 0 | 0 | 0 | 0 | RTS I / 2021
112 |  | Přesuny sutí, skládky, přípomoce, zkoušky | [5 empty] | 0
113 | 998735101R01 | Přesuny hmot, doprava, odvoz suti, poplatek za skládku / ekologická likvidace | kpl | 1 |  | 0 | 0 | 0
114 | 998735101R02 | Stavební přípomoce | kpl | 1 |  | 0 | 0 | 0
115 | 733190108R00 | Tlaková zkouška systému (potrubí + otopná tělesa) | kpl | 1 |  | 0 | 0 | 0
116 | 998735101R02 | Topná zkouška | kpl | 1 |  | 0 | 0 | 0
|  | VYTÁPĚNÍ |  |  |  | Celkem: |  | 0

## PLYN
Objekt | Kód | Zkrácený popis / Varianta | MJ | Množství | Cena/MJ | Náklady (Kč) |  |  | Hmotnost (t) |  | Cenová
|  | Rozměry |  |  | (Kč) | Dodávka | Montáž | Celkem | Jednot. | Celkem | soustava
1 | 723 | Vnitřní plynovod |  |  |  | 0 | 0 | 0 |  | 1.5305
2 | 723.32 | uzavření OPZ, odplynění, vyfoukání potrubí | kpl | 1 |  | 0 | 0 | 0 | 0 | 0 | RTS I / 2021
3 | 723.5 | konzola plynovodu | ks | 45 |  | 0 | 0 | 0 | 0.001 | 0.045 | RTS I / 2021
4 | 723120204R00 | Potrubí ocelové závitové černé svařované DN 25 | m | 3 |  | 0 | 0 | 0 | 0.01249 | 0.03747 | RTS I / 2021
5 | 723120205R00 | Potrubí ocelové závitové černé svařované DN 32 | m | 3 |  | 0 | 0 | 0 | 0.0148 | 0.0444 | RTS I / 2021
6 | 723120206R00 | Potrubí ocelové závitové černé svařované DN 40 | m | 30 |  | 0 | 0 | 0 | 0.02169 | 0.6507 | RTS I / 2021
7 | 723120805R00 | Demontáž potrubí svařovaného závitového DN 25-50 | m | 80 |  | 0 | 0 | 0 | 0.00381 | 0.3048 | RTS I / 2021
8 | 723150303R00 | Potrubí ocelové hladké černé svařované D 25x2,6 | m | 30 |  | 0 | 0 | 0 | 0.00585 | 0.1755 | RTS I / 2021
9 |  | přeložka odvzdušnění kotelny
10 | 723150312R00 | Potrubí ocelové hladké černé svařované D 57x2,9 | m | 22 |  | 0 | 0 | 0 | 0.00806 | 0.17732 | RTS I / 2021
11 | 723150367R00 | Potrubí ocel. černé svařované - chráničky D 57/2,9 | m | 3 |  | 0 | 0 | 0 | 0.00429 | 0.01287 | RTS I / 2021
12 | 723150371R00 | Potrubí ocel. černé svařované - chráničky D 108/4 | m | 4 |  | 0 | 0 | 0 | 0.01116 | 0.04464 | RTS I / 2021
13 | 723160205R00 | Přípojka k plynoměru, závitová bez ochozu G 5/4 | soub | 1 |  | 0 | 0 | 0 | 0.0045 | 0.0045 | RTS I / 2021
14 |  | oprava potrubí u stávajícího PS G6
15 | 723160335R00 | Rozpěrka přípojky plynoměru G 5/4 | soub | 1 |  | 0 | 0 | 0 | 0.00018 | 0.00018 | RTS I / 2021
16 | 723190204R00 | Přípojka plynovodu, trubky závitové černé DN 25 | soub | 3 |  | 0 | 0 | 0 | 0.00637 | 0.01911 | RTS I / 2021
17 | 723190252R00 | Vyvedení a upevnění plynovodních výpustek DN 20 | kus | 3 |  | 0 | 0 | 0 | 0.00104 | 0.00312 | RTS I / 2021
18 | 723190901R00 | Uzavření nebo otevření plynového potrubí | kus | 4 |  | 0 | 0 | 0 | 0 | 0 | RTS I / 2021
19 | 723190907R00 | Odvzdušnění a napuštění plynového potrubí | m | 90 |  | 0 | 0 | 0 | 0 | 0 | RTS I / 2021
20 | 723190909R00 | Zkouška tlaková plynového potrubí | kus | 3 |  | 0 | 0 | 0 | 0 | 0 | RTS I / 2021
21 | 723190914R00 | Navaření odbočky na plynové potrubí DN 25 | kus | 1 |  | 0 | 0 | 0 | 0.00025 | 0.00025 | RTS I / 2021
22 |  | propojení dosavadního potrubí přeložky
23 | 723190915R00 | Navaření odbočky na plynové potrubí DN 32 | kus | 1 |  | 0 | 0 | 0 | 0.00025 | 0.00025 | RTS I / 2021
24 |  | propojení dosavadního potrubí kuchyně u PS
25 | 723190916R00 | Navaření odbočky na plynové potrubí DN 40 | kus | 2 |  | 0 | 0 | 0 | 0.00025 | 0.0005 | RTS I / 2021
26 |  | propojení dosavadního potrubí škola
27 | 723235113R00 | Kohout kulový,vnitřní-vnitřní z. KK G51 DN 25 | kus | 3 |  | 0 | 0 | 0 | 0.00066 | 0.00198 | RTS I / 2021
28 | 723235114R00 | Kohout kulový,vnitřní-vnitřní z. KK G51 DN 32 | kus | 1 |  | 0 | 0 | 0 | 0.00097 | 0.00097 | RTS I / 2021
29 | 723235115R00 | Kohout kulový,vnitřní-vnitřní z. KK G51 DN 40 | kus | 1 |  | 0 | 0 | 0 | 0.00136 | 0.00136 | RTS I / 2021
30 | 723235116R00 | Kohout kulový,vnitřní-vnitřní z. KK G51 DN 50 | kus | 1 |  | 0 | 0 | 0 | 0.00216 | 0.00216 | RTS I / 2021
31 | 723.11 | revize plynového zařízení | sb | 1 |  | 0 | 0 | 0 | 0 | 0 | RTS I / 2021
32 | 723.17 | bezpečnostní rychlouzávěr DN 32 |  | 1 |  | 0 | 0 | 0 | 0 | 0 | RTS I / 2021
33 | 723.21 | štítky orientační na stěnu | ks | 4 |  | 0 | 0 | 0 | 0.0006 | 0.0024 | RTS I / 2021
34 | 723.25 | odvzdušňovací oblouk DN 25 - 180° | ks | 1 |  | 0 | 0 | 0 | 0.001 | 0.001 | RTS I / 2021
35 | 723.28 | uvedení spotřebiče do provozu | kpl | 3 |  | 0 | 0 | 0 | 0 | 0 | RTS I / 2021
36 | 725 | Zařizovací předměty |  |  |  | 0 | 0 | 0 |  | 0.0065
37 | 725980121R00 | Větrací mřížka z plastu, 150 x 150 mm | kus | 13 |  | 0 | 0 | 0 | 0.0005 | 0.0065 | RTS I / 2021
38 |  | podhled
39 | 783 | Nátěry |  |  |  | 0 | 0 | 0 |  | 0.00842
40 | 783220010RAC | Nátěr kovových doplňkových konstrukcí syntetický | m2 | 1 |  | 0 | 0 | 0 | 0.00032 | 0.00032 | RTS I / 2021
41 |  | dvojnásobný krycí s 1x emailováním
42 | 783424340R00 | Nátěr syntet. potrubí do DN 50 mm Z+2x +1x email | m | 90 |  | 0 | 0 | 0 | 9e-05 | 0.0081 | RTS I / 2021
43 |  | Přesuny sutí, skládky, přípomoce | [5 empty] | 0
44 | 998000000R01 | Přesuny a odvoz suti, poplatek za skládku / ekologická likvidace | kpl | 1 |  |  |  | 0
45 | 998000000R02 | Stavební přípomoce | kpl | 1 |  |  |  | 0
[6 empty] | Celkem: |  | 0

## MaR
ozn. | č.okruhu | název okruhu
pol. | typ | název položky | popis | způsob dodávky | MJ | množství | cena / MJ | cena/poznámka
M+R PRO VZDUCHOTECHNIKU A CHLAZENÍ
TC | 1 | Regulace teploty vzduchu a ovládání ventilace - VZT 1 - kuchyně
.01 |  | čidlo teploty kanálové, NTC 1,8k, délka 250 mm | teplota - přívod | DM | ks | 1 |  | 0
.02 |  | čidlo teploty kanálové, NTC 1,8k, délka 250 mm | teplota - odtah | DM | ks | 1 |  | 0
.03 |  | čidlo teploty kanálové, NTC 1,8k, délka 250 mm | teplota - výfuk | DM | ks | 1 |  | 0
.04 |  | čidlo teploty prostorové | teplota v prostoru | DM | ks | 1 |  | 0
.05 |  | snímač dif.tlaku 50-500 Pa | dP - filtr přívod | DM | ks | 2 |  | 0
.06 |  | snímač dif.tlaku 50-500 Pa | dP - filtr odtah | DM | ks | 1 |  | 0
.07 |  | snímač dif.tlaku 0-500 Pa - ventilátor, 0-10 V, nastavitelný | dp - ventilátor přívod | DM | ks | 1 |  | 0
.08 |  | snímač dif.tlaku 0-500 Pa - ventilátor, 0-10 V, nastavitelný | dp - ventilátor odtah | DM | ks | 1 |  | 0
.09 |  | reserva
.10 |  | el.uzavírací servopohon klapky s havarijní funkcí 15 Nm, 24 V | klapka přívod | DM | ks | 1 |  | 0
.11 |  | el.uzavírací servopohon klapky s havarijní funkcí 15 Nm, 24 V | klapka odtah | DM | ks | 1 |  | 0
.12 |  | glykolový tepelný výměník ZZT, s vlastní regulací, ModBus | MR1 | P | ks | 1 | pozn.1
.13 |  | venkovní kondenzační jednotka | MCH1a-d | P | ks | 4 | pozn.1
.14 |  | interface pro řízení 0-10V, povolení chodu, sign.porucha | chladič | P | ks | 4 | pozn.1
.15 |  | el. ventilátor přívod jednootáčkový 400 V 50 Hz, EC-motor, 0-10V | MV1 | P | ks | 1 | pozn.1
.16 |  | el. ventilátor odtah jednootáčkový 400 V 50 Hz, EC-motor, 0-10V | MV1A | P | ks | 1 | pozn.1
.17 |  | ionizační kouřový detektor, 24 V, do VZT potrubí |  | DM | ks | 1 |  | 0
.18 |  | řídící jednotka pro kouřové detektory, 24 V, kouřový a servisní poplach | sign.kouře | DM | ks | 1 |  | 0
.19 |  | el. ventilátor odtah jednootáčkový | MV1B | P | ks | 1 | pozn.1
TC | 2 | Regulace teploty vzduchu a ovládání ventilace - VZT 2 - jídelna
.01 |  | VZT jednotka s teplovod.ohřívačem, rekuper., s vlastní regulací, ModBus |  | P | ks | 1 | pozn.1
.02 |  | ionizační kouřový detektor, 24 V, do VZT potrubí |  | DM | ks | 1 |  | 0
.03 |  | řídící jednotka pro kouřové detektory, 24 V, kouřový a servisní poplach | sign.kouře | DM | ks | 1 |  | 0
.04 |  | el. ventilátor odtah jednootáčkový | MV2B | P | ks | 1 | pozn.1
TC | 3 | Regulace teploty vzduchu a ovládání ventilace - VZT 3 - šatny 1.PP
.01 |  | VZT jednotka s el.ohřívačem, rekuper., s vlastní regulací, ModBus |  | P | ks | 1 | pozn.1
.02 |  | ionizační kouřový detektor, 24 V, do VZT potrubí |  | DM | ks | 1 |  | 0
.03 |  | řídící jednotka pro kouřové detektory, 24 V, kouřový a servisní poplach | sign.kouře | DM | ks | 1 |  | 0
FC | 4 | Havarijní uzavření přívodu plynu pro kuchyni
.01 |  | elektromag.ventil Dn xx, nap.230V 50Hz, bez napětí uzavřen |  | P | ks | 1 | pozn.1
M+R PRO VYTÁPĚNÍ
SA | 11 | Ovládání oběhového čerpadla - přívod pro VZT 1
.01 |  | čidlo teploty příložné | teplota topné vody | DM | ks | 1 |  | 0
.02 |  | elektrický servopohon 24 V 50 Hz ovl.0-10V |  | P | ks | 1 | pozn.1
.03 |  | dvoucestný regulační ventil Dn xx Pn 16 kv xx | ohřívač | P | ks | 1 | pozn.1
.04 |  | oběhové čerpadlo 230 V 50 Hz | MČ1.1 | P | ks | 1 | pozn.1
.05 |  | čidlo teploty příložné | teplota top.v.-rozdělovač | DM | ks | 1 |  | 0
.06 |  | čidlo teploty venkovní |  | DM | ks | 1 |  | 0
SA | 12 | Ovládání oběhového čerpadla - přívod pro VZT 2
.01 |  | čidlo teploty příložné | teplota topné vody | DM | ks | 1 |  | 0
.02 |  | oběhové čerpadlo 230 V 50 Hz | MČ2.1 | P | ks | 1 | pozn.1
ŘÍDÍCÍ SYSTÉM, ROZVADĚČE
| 21 | Řídící systém - DDC1
.01 |  | podstanice ŘS, nap.24 V, LON, Modbus, BacNet/IP, Webserver, vč.přísl. |  | DM | ks | 1 |  | 0
.02 |  | dotykový ovládací panel podstanice ŘS, nap. 24 V, vč.příslušenství |  | DM | ks | 1 |  | 0
.03 |  | I/O moduly pro celkem 9xAI, 38xDI, 10xAO, 20xDO, vč.patic |  | DM | ks | 1 |  | 0
.04 |  | switch Ethernet, 4x port Ethernet |  | DM | ks | 1 |  | 0
.05 |  | poruch.signalizace - signálka na panelu, houkačka | souhr.porucha | DM | ks | 1 |  | 0
.06 |  | napájecí transformátor 24 V, 10 A |  | DM | ks | 1 |  | 0
.07 |  | uživatelský software, oživení a provedení zkoušek - podstanice DDC |  | DM | kpl | 1 |  | 0
| 22 | Rozvaděč RA1
.01 |  | nástěnná rozvaděčová skříňka, rozměry 600x1200x260 (šxvxh) |  | DM | kpl | 1 |  | 0
vč. mont.panelu, svorkovnice nahoře, přívod a vývody shora
DIN lišty, kompletní provedení s vybavením
(svorkovnice, jištění, přepěť.ochrana, trafo, relé atp.)
CENTRÁLA ŘÍDÍCÍHO SYSTÉMU - BMS
| 23 | Centrála řídícího systému - BMS (vizualizace pomocí Webserveru)
.01 |  | uživatelský software centrály (Webserver) - tvorba aplikace a zobrazení - M+R |  | DM | kpl | 1 |  | 0
| 24 | Ostatní
.01 |  | realizační projektová dokumentace vč. svorkových schemat rozvaděčů M+R |  | DM | kpl | 1 |  | 0
.02 |  | projektová dokumentace skutečného provedení |  | DM | ks | 1 |  | 0
Montážní práce a materiál
|  | název položky |  |  | MJ | množství | cena / MJ | cena/poznámka
|  | kabel stíněný JYTY 2Dx1 |  |  | m | 500 |  | 0
|  | kabel stíněný JYTY 4Dx1 |  |  | m | 600 |  | 0
|  | kabel stíněný JYTY 7Dx1 |  |  | m | 40 |  | 0
|  | kabel silový CYKY 2 Ox1,5 |  |  | m | 360 |  | 0
|  | kabel silový CYKY 3Jx1,5 |  |  | m | 200 |  | 0
|  | kabel silový CYKY 5Jx1,5 |  |  | m | 50 |  | 0
|  | kabel sdělovací stíněný J-Y(ST)Y 2x2x0,8 |  |  | m | 150 |  | 0
|  | kabel UTP Cat.5E |  |  | m | 50 |  | 0
|  | vodič ZŽ CY 6 mm2 pro ochr.pospojování, vč.příslušenství |  |  | m | 50 |  | 0
|  | kabelový žlab 62/50 pro ukládání kabelů a vodičů - plechový s perforací (pro spojení a uchycení) vč.kompletního příslušenství (materiál - ocelový plech s úpravou zinkováním) |  |  | m | 80 |  | 0
|  | kabelový žlab 125/100 pro ukládání kabelů a vodičů - plechový s perforací (pro spojení a uchycení) vč.kompletního přísl. (materiál - ocelový plech s úpravou zinkováním) |  |  | m | 80 |  | 0
|  | instalační PH trubka pevná D 25 mm, vč.příslušenství pro upevnění |  |  | m | 40 |  | 0
|  | instalační ohebná plastová trubka, ohebná dvouplášťová s protahovacím drátem |  |  | m | 40 |  | 0
|  | plastová instalační krabice (na omítku, pod omítku, do SDK) |  |  | m | 20 |  | 0
|  | ostatní drobné příslušenství | v ceně montáže |  | kpl | 1kpl
|  | protipožární ucpávky | v ceně montáže |  | kpl | 1kpl
|  | stavební přípomoce (prostupy, drážky apod.) | v ceně montáže |  | kpl | 1kpl
|  | el.revize, zpracování návodů k obsluze | v ceně montáže |  | kpl | 1kpl
|  | oživení a zkoušky systémů a technologií - funkční, komplexní | v ceně montáže |  | kpl | 1kpl
|  | zaškolení obsluhy | v ceně montáže |  | kpl | 1kpl
|  | doprava | v ceně montáže |  | kpl | 1kpl
Pozn. Všechny ceny v Kč, bez DPH. |  |  | Dodávka vč.software |  |  |  |  | 0
|  |  | Montáž | (% z dodávky) | % | 0 |  | 0
pozn.1 - jen el.připojení, zahrnuto v ceně Montáže
|  |  | Celkem |  |  |  |  | 0
Znaky pro určení způsobu dodávky přístrojů a jejich montáže
DM |  | Normální dodávka a montáž do okruhu M+R.
DP |  | Přístroj je součástí dodávky M+R, dodavatel M+R neprovádí montáž, jen připojení na obvod.
P |  | Přístroj není součástí dodávky M+R, dodavatel M+R provádí jen připojení a ovládání.
Z |  | Přístroj není dodavatelem M+R dodáván, montován ani připojován. Uvádí se pro informaci.
RDM |  | Normální dodávka a montáž do okruhu M+R, dodavatel rozvaděče provede přípravnou montáž.
SRO |  | Přístroj je součástí dodávky rozvaděče.
Poznámky ke specifikaci M+R
1. Specifikace zahrnuje dodávku a montáž zařízení M+R dle uvedené specifikace vč.povinných zkoušek ve smyslu platných norem a předpisů.
2. Předmětem díla a provedení zhotovitele je dále provedení veškerých pomocných prací přímo nespecifikovaných v těchto podkladech, ale nutných pro zhotovení a plnou funkčnost díla, rovněž provedení komplexních zkoušek, seřízení a zaškolení obsluhy.
3. Všechny podstanice a centrála ŘS budou dodány vč.příslušného softwaru, oživení, komplexního vyzkoušení a uvedení do provozu.
4. Veškeré elementy je možné nahradit jinými výrobky za předpokladu dodržení technických a kvalitativních parametrů a po schválení projektantem.
V Praze, 12/2020 |  | Vypracoval : ing.Vladimír Píša

## SILNO
PROPOČET NÁKLADŮ: ELEKTROMĚROVÝ ROZVADĚČ "RE"
Poř. | Kód | Popis | MJ | Množství | Cena | Cena cel.
1 |  | NOSNÝ MATERIÁL
2 |  | SKŘÍŇOVÝ ROZV. cca 1000/2250/300 vč. van a zákrytů | ks | 1 |  | 0
3 |  | JISTIC PLHT-B25/3 - 25kA | ks | 1 |  | 0
4 |  | JISTIC PLHT-B32/3 - 25 kA | ks | 1 |  | 0
5 |  | JISTIC PLHT-B63/3 - 25 kA | ks | 2 |  | 0
6 |  | MO JISTIČ VÝKON NZMN3-VED315-UT 999202124, 50kA | ks | 1 |  | 0
7 |  | MO JISTIČ LZMN3-A500-I 50KA 400-500A/3P 111968 | ks | 1 |  | 0
8 |  | VYPINACÍ SPOUŠŤ NZM2/3-XA208-250 AC/DC Č.259753 | ks | 1 |  | 0
9 |  | Pojistkový odpínač C10-SLS/32/1-L (bezp. vypínání) | ks | 1 |  | 0
10 |  | POJISTKA VALCOVA 10X38 4A GG | ks | 1 |  | 0
11 |  | ZKUŠEBNÍ TLACITKO Z-PU/S NA VNITŘNÍ PANEL (central stop) | ks | 1 |  | 0
12 |  | transf. CLA 2.2 300/5A 10VA tř.př.0,5 měříci, úř. ověřené | ks | 3 |  | 0
13 |  | zkratovací svorkov. ZS1b | ks | 1 |  | 0
14 |  | DRZAK SBERNIC SASY BBS-3/FL | ks | 2 |  | 0
15 |  | DRZAK SBERNIC SASY BBS-1/FL | ks | 2 |  | 0
16 |  | SBERNICE BPZ-BB/T-30/10/1000 | ks | 2 |  | 0
17 |  | SVORKA PRIPOJOVACI AKU16/10 | ks | 20 |  | 0
18 |  | SVORKA PRIPOJOVACI AKU35/10 | ks | 7 |  | 0
19 |  | SVORKA AKU 70/10 | ks | 8 |  | 0
20 |  | SVORKA PRIPOJ. AKU185/10 | ks | 8 |  | 0
21 |  | lista DIN T 35x7,5 | ks | 5 |  | 0
22 |  | koncova sverka na DIN listu | ks | 8 |  | 0
23 |  | VYVODKA PLAST PG36 IP66 | ks | 2 |  | 0
24 |  | VYVODKA PLAST PG42 IP66 | ks | 4 |  | 0
25 |  | VYVODKA PLAST PG48 IP66 | ks | 1 |  | 0
26 |  | lis.kab.oko CU 25x10 KU-L GPH | ks | 6 |  | 0
27 |  | lis.kab.oko CU 50x10 KU-L GPH | ks | 3 |  | 0
28 |  | lis.kab.oko CU 95/12 KU-L GPH | ks | 4 |  | 0
29 |  | lis.kab.oko CU 185x12 KU-L GPH | ks | 4 |  | 0
30 |  | SVORKA RADOVA RSA 1,5A CERNA | ks | 8 |  | 0
31 |  | SVORKA RADOVA RSA 10 CERNA | ks | 8 |  | 0
32 |  | SVORKA RADOVA RSA 35A CERNA | ks | 8 |  | 0
33 |  | H07 V-U 2,5 ČR-černý /CY/ | m | 10 |  | 0
34 |  | VODIČ CYA 16 ČERNÝ H07V-K | m | 45 |  | 0
35 |  | VODIČ CYA 50 ČERNÝ H07V-K | m | 12 |  | 0
36 |  | VODIČ CYA 95 ČERNÝ H07V-K | m | 10 |  | 0
|  | s o u c e t |  |  |  | 0
37 |  | podružný materiál | % | 0 |  | 0
|  | Nosný materiál celkem (součet M1) |  |  |  | 0
PROPOČET NÁKLADŮ:- MONTÁŽ ROZVADĚČE : RE
Dle smernych cen stavebně-mont. praci, URS PRAHA a.s., cenová úroveň 2020
38 |  | Montáž rozvaděčů skříňových nebo panelových dělitelných pole do 200 kg | ks | 1 |  | 0
39 |  | Montáž svorkovnice do rozvaděčů - ochranná typ 6226-30 | ks | 1 |  | 0
40 |  | Montáž svorkovnice do rozvaděčů - zkušební typ ZS 1b | ks | 1 |  | 0
41 |  | Montáž příslušenství rozvoden - tabulka pro přístroje šroubovaná | ks | 1 |  | 0
42 |  | Montáž vodič Cu holý vedení spojovací z tyčí do 40x5 mm | m | 2 |  | 0
43 |  | Montáž vodič Cu izolovaný drátovací do 0,10 kg v rozváděči | m | 25 |  | 0
44 |  | Montáž vodič Cu izolovaný drátovací do 0,20 kg v rozváděči | m | 40 |  | 0
45 |  | Ukončení vodič izolovaný do 2,5mm2 v rozváděči nebo na přístroji | ks | 4 |  | 0
46 |  | Ukončení vodič izolovaný do 10 mm2 v rozváděči nebo na přístroji | ks | 8 |  | 0
47 |  | Ukončení vodič izolovaný do 25 mm2 v rozváděči nebo na přístroji | ks | 8 |  | 0
48 |  | Ukončení vodič izolovaný do 50 mm2 v rozváděči nebo na přístroji | ks | 2 |  | 0
49 |  | Ukončení vodič izolovaný do 70 mm2 v rozváděči nebo na přístroji | ks | 6 |  | 0
50 |  | Ukončení vodič izolovaný do 95 mm2 v rozváděči nebo na přístroji | ks | 8 |  | 0
51 |  | Ukončení vodič izolovaný do 185mm2 v rozváděči nebo na přístroji | ks | 4 |  | 0
52 |  | Ukončení vodičů holých na přístroji včetně zapojení pasů Cu průřezu do 40x5 mm | ks | 4 |  | 0
53 |  | Ukončení vodič izolovaný do 50 mm2 nastřelení kabelového oka | ks | 2 |  | 0
54 |  | Ukončení vodič izolovaný do 70 mm2 nastřelení kabelového oka | ks | 6 |  | 0
55 |  | Ukončení vodič izolovaný do 120 mm2 nastřelení kabelového oka | ks | 2 |  | 0
56 |  | Ukončení vodič izolovaný do 185 mm2 nastřelení kabelového oka | ks | 6 |  | 0
57 |  | Montáž odpínačů nn do 500 V do 160 A s pojistkami bez zapojení vodičů | ks | 1 |  | 0
58 |  | Montáž jističů třípólových nn do 25 A bez krytu | ks | 1 |  | 0
59 |  | Montáž jističů třípólových nn do 63 A bez krytu | ks | 3 |  | 0
60 |  | Montáž jističů deionových násuvných do 400 A | ks | 1 |  | 0
61 |  | Montáž jističů deionových do 500 A | ks | 1 |  | 0
62 |  | Montáž vypínacího magnetu k vypínači | ks | 1 |  | 0
63 |  | Montáž ovladač tlačítkový vestavný typ T6 komplet 1 tlačítkový | ks | 1 |  | 0
64 |  | Montáž elektroměrů třífázových | ks | 4 |  | 0
65 |  | Montáž transformátorů měřících proudových nn 300/5 | ks | 3 |  | 0
66 |  | Montáž kabelových vývodek litinových, Al nebo plast do rozvaděčů průměru do 29 mm | ks | 6 |  | 0
67 |  | Montáž kabelových vývodek litinových, Al nebo plast do rozvaděčů průměru do 42 mm | ks | 1 |  | 0
68 |  | Zhotovení otvoru pro osazení vývodek do rozvaděčů průměru do 29 mm | ks | 6 |  | 0
69 |  | Zhotovení otvoru pro osazení vývodek do rozvaděčů průměru do 42 mm | ks | 1 |  | 0
70 |  | Montáž svorkovnic stoupačkových se zapojením vodičů do 150 mm2 | ks | 1 |  | 0
71 |  | Montáž svorkovnic řadových se zapojením vodičů průřezové plochy do 2,5 mm2 | ks | 2 |  | 0
72 |  | Montáž svorkovnic řadových se zapojením vodičů průřezové plochy do 10 mm2 | ks | 6 |  | 0
73 |  | Montáž svorkovnic řadových se zapojením vodičů průřezové plochy do 25 mm2 | ks | 6 |  | 0
74 |  | Montáž svorkovnic zkušebních ZS 1b se zapojením vodičů | ks | 1 |  | 0
75 |  | Zhotovení otvor kruhový D do 29 mm | ks | 6 |  | 0
76 |  | Zhotovení otvor kruhový D do 42 mm | ks | 1 |  | 0
77 |  | Práce v ceníku neobsažené, zkoušky, revize, předání do obsluhy | hod | 8 |  | 0
|  | Součet montáží (součet M2) |  |  |  | 0
|  | Soucet M 1 + M 2 |  |  |  | 0
78 |  | Mimostaveništní doprava | % | 0 |  | 0
79 |  | Přesun hmot | % | 0 |  | 0
|  | Dodávka rozvaděče RE celkem |  |  |  | 0
PROPOČET NÁKLADŮ ROZVADĚČE: 1.RK.2
NOSNÝ MATERIÁL
80 |  | Rám+dveře 4A-42-770600083 | ks | 1 |  | 0
81 |  | Konstrukce instalační 4-42, plastové panely | ks | 1 |  | 0
82 |  | Protipožární úprava M2000 4A42 EI45/ EW60 | ks | 1 |  | 0
83 |  | MO JISTIČ PL7-10/B/1 10KA 262674 | ks | 8 |  | 0
84 |  | MO JISTIČ PL7-10/C/1 10KA 262702 | ks | 6 |  | 0
85 |  | MO JISTIČ PL7-16/B/1 10KA 262676 | ks | 23 |  | 0
86 |  | MO JISTIČ PL7-4/B/1 10KA 264850 | ks | 2 |  | 0
87 |  | MO JISTIČ PL7-6/B/1 10KA 262673 | ks | 3 |  | 0
88 |  | MO JISTIČ PL7-10/B/3 10KA 263387 | ks | 1 |  | 0
89 |  | MO JISTIČ PL7-10/C/3 10KA 263407 | ks | 4 |  | 0
90 |  | MO JISTIČ PL7-16/B/3 10KA 263389 | ks | 2 |  | 0
91 |  | MO JISTIČ PL7-16/C/3 10KA 263409 | ks | 2 |  | 0
92 |  | MO JISTIČ PL7-20/B/3 10KA 263390 | ks | 2 |  | 0
93 |  | MO JISTIČ PL7-20/C/3 10KA 263410 | ks | 1 |  | 0
94 |  | MO JISTIČ PL7-25/B/3 10KA 263391 | ks | 3 |  | 0
95 |  | MO JISTIČ PL7-32/B/3 10KA 263392 | ks | 2 |  | 0
96 |  | MO JISTIČ PL7-40/C/3 10KA 263413 | ks | 1 |  | 0
97 |  | MO JISTIČ PL7-40/B/3 10KA 263393 | ks | 1 |  | 0
98 |  | MO JISTIČ PL7-50/B/3N 10KA 263990 | ks | 1 |  | 0
99 |  | MO JISTIČ PL7-6/C/3 10KA 263406 | ks | 1 |  | 0
100 |  | MO JISTIČ PL7-63/B/3 10KA 263401 | ks | 4 |  | 0
101 |  | JISTIC PLHT-B80/3 | ks | 1 |  | 0
102 |  | MO CHRÁNIČ KOMBI PFL7-16/1N/C/003 10KA 263534 | ks | 1 |  | 0
103 |  | MO CHRÁNIČ PROUD PF7-25/4/003 263584 | ks | 8 |  | 0
104 |  | spínač motorový Z-MS-10/3 | ks | 1 |  | 0
105 |  | spínač motorový Z-MS-16/3 10-16A | ks | 4 |  | 0
106 |  | Poj odpínače pro válc pojistky do 100 A, VLC22-3P | ks | 1 |  | 0
107 |  | POJISTKA VALCOVA 22X58 80A GG | ks | 3 |  | 0
108 |  | VYPINAC VYKONOVY 3P LN3-400-I | ks | 2 |  | 0
109 |  | VYPINACÍ SPOUŠŤ NZM2/3-XA208-250 AC/DC Č.259753 | ks | 1 |  | 0
110 |  | RELE PAMETOVE Z-S230/S | ks | 1 |  | 0
111 |  | Hlídač proudového maxima HJ113RX-BMR, X/5 | ks | 1 |  | 0
112 |  | trojpólový svodič bleskových proudů pro instalaci do rozvodů NN na rozhraní zón -B+C MAXI V/3, 75kA | ks | 1 |  | 0
113 |  | DRZAK SBERNICE BBS-3/FL-NA | ks | 2 |  | 0
114 |  | DRZAK SBERNIC SASY BBS-2/FL | ks | 2 |  | 0
115 |  | DRZAK SBERNIC SASY BBS-1/FL | ks | 2 |  | 0
116 |  | SVORKA PRIPOJOVACI AKU16/5 (1.5-16) | ks | 28 |  | 0
117 |  | SVORKA PRIPOJOVACI AKU35/5 (4-35) | ks | 6 |  | 0
118 |  | SVORKA AKU 70/10 | ks | 11 |  | 0
119 |  | LISTA PROPOJ. Z-GV-10/3P-3TE-C | m | 2 |  | 0
120 |  | LISTA PROPOJ. Z-GV-16/3P-3TE | m | 4 |  | 0
121 |  | KRYT KONCOVY Z-AK-10/2+3P | ks | 6 |  | 0
122 |  | KRYT KONCOVY Z-AK-16/2+3P 80A | ks | 12 |  | 0
123 |  | koncova sverka na DIN listu | ks | 18 |  | 0
124 |  | SVORKOVNICE KL-11 | ks | 1 |  | 0
125 |  | NOSIC SVORKOVNICE KT-3, horizontalni | ks | 1 |  | 0
126 |  | zaslepka modulu jisticu -6 mod. | ks | 4 |  | 0
127 |  | SBERNICE Cu BPZ-BB/T-32/5/1000 | ks | 4 |  | 0
128 |  | lis.kab.oko CU 50x8 KU-L GPH | ks | 2 |  | 0
129 |  | lis.kab.oko CU 70x8 KU-L GPH | ks | 6 |  | 0
130 |  | Rozvaděčový kanál 45/67 | m | 8 |  | 0
131 |  | Řadová svorka šroubová M2,5/5 | ks | 98 |  | 0
132 |  | Řadová svorka šroubová M4/6 | ks | 30 |  | 0
133 |  | Řadová svorka šroubová M6/8 | ks | 18 |  | 0
134 |  | Řadová svorka šroubová M10/10 | ks | 18 |  | 0
135 |  | Řadová svorka šroubová M16/12 | ks | 6 |  | 0
136 |  | H07 V-U 1,5 ČR-černý /CY/ | m | 25 |  | 0
137 |  | H07 V-U 2,5 ČR-černý /CY/ | m | 130 |  | 0
138 |  | H07 V-U 6 ČR-černý /CY/ | m | 55 |  | 0
139 |  | H07 V-U 10 ČR-černý /CY/ | m | 70 |  | 0
140 |  | VODIČ CYA 16 ČERNÝ H07V-K | m | 18 |  | 0
141 |  | VODIČ CYA 95 ČERNÝ H07V-K | m | 14 |  | 0
|  | s o u c e t |  |  |  | 0
142 |  | podružný materiál | % | 0 |  | 0
|  | Nosný materiál celkem (součet M1) |  |  |  | 0
PROPOČET NÁKLADŮ: MONTÁŽ ROZVADĚČE : 1.RK.2
Dle smernych cen stavebně-mont. praci, URS PRAHA a.s., cenová úroveň 2020
143 |  | Montáž rozvaděčů skříňových nebo panelových dělitelných pole do 200 kg | ks | 1 |  | 0
144 |  | Montáž svorkovnice do rozvaděčů - ochranná | ks | 1 |  | 0
145 |  | Montáž příslušenství rozvoden - tabulka pro přístroje šroubovaná | ks | 1 |  | 0
146 |  | Montáž vodič Cu holý vedení spojovací z tyčí do 32x5 mm | m | 6 |  | 0
147 |  | Montáž vodič Cu izolovaný drátovací do 0,10 kg v rozváděči | m | 210 |  | 0
148 |  | Ukončení vodič izolovaný do 2,5mm2 v rozváděči nebo na přístroji | ks | 116 |  | 0
149 |  | Ukončení vodič izolovaný do 4 mm2 v rozváděči nebo na přístroji | ks | 24 |  | 0
150 |  | Ukončení vodič izolovaný do 6 mm2 v rozváděči nebo na přístroji | ks | 24 |  | 0
151 |  | Ukončení vodič izolovaný do 10 mm2 v rozváděči nebo na přístroji | ks | 18 |  | 0
152 |  | Ukončení vodič izolovaný do 16 mm2 v rozváděči nebo na přístroji | ks | 15 |  | 0
153 |  | Ukončení vodič izolovaný do 25 mm2 v rozváděči nebo na přístroji | ks | 8 |  | 0
154 |  | Ukončení vodič izolovaný do 50 mm2 v rozváděči nebo na přístroji | ks | 8 |  | 0
155 |  | Ukončení vodič izolovaný do 50 mm2 nastřelení kabelového oka | ks | 2 |  | 0
156 |  | Ukončení vodič izolovaný do 70 mm2 nastřelení kabelového oka | ks | 15 |  | 0
157 |  | Montáž odpínačů nn do 500 V do 160 A s pojistkami bez zapojení vodičů | ks | 1 |  | 0
158 |  | Montáž jističů jednopólových nn do 25 A bez krytu | ks | 42 |  | 0
159 |  | Montáž jističů třípólových nn do 25 A bez krytu | ks | 20 |  | 0
160 |  | Montáž jističů třípólových nn do 63 A bez krytu | ks | 9 |  | 0
161 |  | Montáž jističů třípólových nn do 125 A bez krytu | ks | 1 |  | 0
162 |  | Montáž proudových chráničů dvoupólových nn do 63 A bez krytu | ks | 1 |  | 0
163 |  | Montáž proudových chráničů čtyřpólových nn do 25 A bez krytu | ks | 8 |  | 0
164 |  | Montáž odpínačů nn do 500 V do 400 A | ks | 2 |  | 0
165 |  | Montáž relé pomocné vestavné v krytu s kontakty 2P+2Z se zapojením vodičů-klopné | ks | 1 |  | 0
166 |  | Montáž přístrojů registračních - NZM2/3-XA208-250 AV | ks | 1 |  | 0
167 |  | Montáž kabelových vývodek litinových, Al nebo plast do rozvaděčů průměru do 16 mm | ks | 22 |  | 0
168 |  | Montáž kabelových vývodek litinových, Al nebo plast do rozvaděčů průměru do 29 mm | ks | 16 |  | 0
169 |  | Montáž kabelových vývodek litinových, Al nebo plast do rozvaděčů průměru do 42 mm | ks | 5 |  | 0
170 |  | Zhotovení otvorů pro osazení vývodek do rozvaděčů průměru do 16 mm | ks | 22 |  | 0
171 |  | Zhotovení otvoru pro osazení vývodek do rozvaděčů průměru do 29 mm | ks | 16 |  | 0
172 |  | Zhotovení otvoru pro osazení vývodek do rozvaděčů průměru do 42 mm | ks | 5 |  | 0
173 |  | Montáž svorkovnic stoupačkových se zapojením vodičů do 150 mm2 | ks | 2 |  | 0
174 |  | Montáž svorkovnic řadových se zapojením vodičů průřezové plochy do 2,5 mm2 | ks | 98 |  | 0
175 |  | Montáž svorkovnic řadových se zapojením vodičů průřezové plochy do 6 mm2 | ks | 55 |  | 0
176 |  | Montáž svorkovnic řadových se zapojením vodičů průřezové plochy do 10 mm2 | ks | 70 |  | 0
177 |  | Montáž svorkovnic řadových se zapojením vodičů průřezové plochy do 16 mm2 | ks | 18 |  | 0
178 |  | Montáž svorkovnic řadových se zapojením vodičů průřezové plochy do 25 mm2 | ks | 14 |  | 0
179 |  | Práce v ceníku neobsažené, zkoušky, revize, předání do obsluhy | hod | 12 |  | 0
|  | Součet montáží (součet M2) |  |  |  | 0
|  | Soucet M 1 + M 2 |  |  |  | 0
180 |  | Mimostaveništní doprava | % | 0 |  | 0
181 |  | Přesun hmot | % | 0 |  | 0
|  | Dodávka rozvaděče 1.RK.2 celkem |  |  |  | 0
PROPOČET NÁKLADŮ ROZVADĚČE : 1.RS.3
NOSNÝ MATERIÁL
182 |  | Rám+dveře 1U-18-770600003 | ks | 1 |  | 0
183 |  | Konstrukce instalační 1-18, plastové panely | ks | 1 |  | 0
184 |  | MO JISTIČ PL7-10/B/1 10KA 262674 | ks | 8 |  | 0
185 |  | MO JISTIČ PL7-10/C/1 10KA 262702 | ks | 3 |  | 0
186 |  | MO JISTIČ PL7-16/B/1 10KA 262676 | ks | 7 |  | 0
187 |  | MO JISTIČ PL7-6/B/1 10KA 262673 | ks | 3 |  | 0
188 |  | MO CHRÁNIČ PROUD PF7-25/4/003 263584 | ks | 3 |  | 0
189 |  | SPINAC MODULARNI IS-63/3 | ks | 1 |  | 0
190 |  | RELE PAMETOVE Z-S230/S | ks | 1 |  | 0
191 |  | Svodič přepětí SLP-275 V/3, tř. 2, 40kA, TN-C do podr. rozvaděčů | ks | 1 |  | 0
192 |  | LISTA PROPOJ. Z-GV-10/3P-3TE-C | ks | 0.4 |  | 0
193 |  | SVORKOVNICE KL-7 | ks | 1 |  | 0
194 |  | NOSIC SVORKOVNICE KT-3, horizontalni | ks | 1 |  | 0
195 |  | Řadová svorka šroubová M2,5/5 | ks | 32 |  | 0
196 |  | Řadová svorka šroubová M10/10 | ks | 3 |  | 0
197 |  | H07 V-U 2,5 ČR-černý /CY/ | m | 25 |  | 0
|  | s o u c e t |  |  |  | 0
198 |  | podružný materiál | % | 0 |  | 0
|  | Nosný materiál celkem (součet M1) |  |  |  | 0
MONTÁŽ ROZVADĚČE: 1.RS.3
Dle smernych cen stavebně-mont. praci, URS PRAHA a.s., cenová úroveň 2020
199 |  | Montáž rozvodnic běžných oceloplechových nebo plastových do 100 kg | ks | 1 |  | 0
200 |  | Montáž svorkovnice do rozvaděčů - řadová vodič do 2,5 mm2 se zapojením vodičů | ks | 32 |  | 0
201 |  | Montáž svorkovnice do rozvaděčů - řadová vodič do 16 mm2 se zapojením vodičů | ks | 3 |  | 0
202 |  | Montáž svorkovnice do rozvaděčů - ochranná typ 6226-30 | ks | 1 |  | 0
203 |  | Montáž příslušenství rozvoden - tabulka pro přístroje šroubovaná | ks | 1 |  | 0
204 |  | Montáž vodič Cu izolovaný drátovací do 0,10 kg v rozváděči | m | 25 |  | 0
205 |  | Ukončení vodič izolovaný do 2,5mm2 v rozváděči nebo na přístroji | ks | 25 |  | 0
206 |  | Ukončení vodič izolovaný do 16 mm2 v rozváděči nebo na přístroji | ks | 9 |  | 0
207 |  | Montáž spínač tří/čtyřpólový vestavný 63 A typ S nebo V 01 až 02 | ks | 1 |  | 0
208 |  | Montáž jističů jednopólových nn do 25 A bez krytu | ks | 21 |  | 0
209 |  | Montáž proudových chráničů čtyřpólových nn do 25 A bez krytu | ks | 3 |  | 0
210 |  | Montáž svodiče přepětí nn 2.stupeň jednopólových jednodílných | ks | 3 |  | 0
211 |  | Montáž relé pomocné vestavné v krytu s kontakty 2P+2Z se zapojením vodičů | ks | 1 |  | 0
212 |  | Montáž přípojnic řadových se zapojením vodičů průřezové plochy do 10 mm2 | ks | 1 |  | 0
213 |  | Práce v ceníku neobsažené, zkoušky, revize, předání do obsluhy | hod | 7 |  | 0
|  | Součet montáží (součet M2) |  |  |  | 0
|  | Soucet M 1 + M 2 |  |  |  | 0
214 |  | Mimostaveništní doprava | % | 0 |  | 0
215 |  | Přesun hmot | % | 0 |  | 0
|  | Dodávka rozvaděče 1.RS.3 celkem |  |  |  | 0
PROPOČET NÁKLADŮ ROZVADĚČE 0.RS.4
NOSNÝ MATERIÁL
216 |  | Rám+dveře 2U-16 | ks | 1 |  | 0
217 |  | Konstrukce instalační 2-16, plastové panely | ks | 1 |  | 0
218 |  | MO JISTIČ PL7-10/B/1 10KA 262674 | ks | 6 |  | 0
219 |  | MO JISTIČ PL7-10/C/1 10KA 262702 | ks | 1 |  | 0
220 |  | MO JISTIČ PL7-13/C/1 10KA 262703 | ks | 1 |  | 0
221 |  | MO JISTIČ PL7-16/B/1 10KA 262676 | ks | 9 |  | 0
222 |  | MO JISTIČ PL7-6/B/1 10KA 262701 | ks | 2 |  | 0
223 |  | MO JISTIČ PL7-16/B/3 10KA 263389 | ks | 1 |  | 0
224 |  | MO JISTIČ PL7-25/C/3 10KA 263409 | ks | 1 |  | 0
225 |  | MO JISTIČ PL7-20/B/3 10KA 263390 | ks | 1 |  | 0
226 |  | spínač motorový Z-MS-10/2 | ks | 1 |  | 0
227 |  | MO CHRÁNIČ PROUD PF7-25/4/003 263584 | ks | 4 |  | 0
228 |  | SPINAC MODULARNI IS-63/3 | ks | 1 |  | 0
229 |  | Svodič přepětí SLP-275 V/3, tř. 2, 40kA, TN-C do podr. rozvaděčů | ks | 1 |  | 0
230 |  | HODINY SPINACI DIGITÁLNÍ, TÝDENNÍ | ks | 1 |  | 0
231 |  | LISTA PROPOJ. Z-GV-10/3P-3TE-C | ks | 0.6 |  | 0
232 |  | KRYT KONCOVY Z-AK-16/2+3P 80A | ks | 6 |  | 0
233 |  | koncova sverka na DIN listu | ks | 8 |  | 0
234 |  | SVORKOVNICE KL-7 | ks | 1 |  | 0
235 |  | NOSIC SVORKOVNICE KT-3, horizontalni | ks | 1 |  | 0
236 |  | Řadová svorka šroubová M2,5/5 | ks | 36 |  | 0
237 |  | Řadová svorka šroubová M4/6 | ks | 3 |  | 0
238 |  | Řadová svorka šroubová M10/10 | ks | 3 |  | 0
239 |  | H07 V-U 2,5 ČR-černý /CY/ | m | 18 |  | 0
240 |  | H07 V-U 4 ČR-černý /CY/ | m | 20 |  | 0
241 |  | H07 V-U 6 ČR-černý /CY/ | m | 8 |  | 0
|  | s o u c e t |  |  |  | 0
242 |  | podružný materiál | % | 0 |  | 0
|  | Nosný materiál celkem (součet M1) |  |  |  | 0
MONTÁŽ ROZVADĚČE : 0.RS.4
Dle smernych cen stavebně-mont. praci, URS PRAHA a.s., cenová úroveň 2020
243 |  | Montáž rozvodnic běžných oceloplechových nebo plastových do 100 kg | ks | 1 |  | 0
244 |  | Montáž svorkovnice do rozvaděčů - řadová vodič do 2,5 mm2 se zapojením vodičů | ks | 18 |  | 0
245 |  | Montáž svorkovnice do rozvaděčů - řadová vodič do 6 mm2 se zapojením vodičů | ks | 20 |  | 0
246 |  | Montáž svorkovnice do rozvaděčů - řadová vodič do 10 mm2 se zapojením vodičů | ks | 8 |  | 0
247 |  | Montáž svorkovnice do rozvaděčů - ochranná typ 6226-30 | ks | 1 |  | 0
248 |  | Montáž příslušenství rozvoden - tabulka pro přístroje šroubovaná | ks | 1 |  | 0
249 |  | Montáž vodič Cu izolovaný drátovací do 0,10 kg v rozváděči | m | 46 |  | 0
250 |  | Ukončení vodič izolovaný do 2,5mm2 v rozváděči nebo na přístroji | ks | 34 |  | 0
251 |  | Ukončení vodič izolovaný do 4 mm2 v rozváděči nebo na přístroji | ks | 6 |  | 0
252 |  | Ukončení vodič izolovaný do 10 mm2 v rozváděči nebo na přístroji | ks | 3 |  | 0
253 |  | Ukončení vodič izolovaný do 16 mm2 v rozváděči nebo na přístroji | ks | 3 |  | 0
254 |  | Ukončení vodič izolovaný do 6 mm2 na svorkovnici | ks | 5 |  | 0
255 |  | Montáž spínač tří/čtyřpólový vestavný 63 A typ S nebo V 01 až 02 | ks | 1 |  | 0
256 |  | Montáž jističů jednopólových nn do 25 A bez krytu | ks | 19 |  | 0
257 |  | Montáž jističů třípólových nn do 25 A bez krytu | ks | 4 |  | 0
258 |  | Montáž proudových chráničů čtyřpólových nn do 25 A bez krytu | ks | 4 |  | 0
259 |  | Montáž svodiče přepětí nn 2.stupeň jednopólových jednodílných | ks | 3 |  | 0
260 |  | Montáž spínače časového bez zapojení vodičů | ks | 1 |  | 0
261 |  | Montáž svorkovnic řadových se zapojením vodičů , 63 A | ks | 3 |  | 0
262 |  | Práce v ceníku neobsažené, zkoušky, revize, předání do obsluhy | hod | 6 |  | 0
|  | Součet montáží (součet M2) |  |  |  | 0
|  | Soucet M 1 + M 2 |  |  |  | 0
263 |  | Mimostaveništní doprava | % | 0 |  | 0
264 |  | Přesun hmot | % | 0 |  | 0
|  | Dodávka rozvaděče 0.RS.4 celkem |  |  |  | 0
PROPOČET NÁKLADŮ ROZVADĚČE 5.RCH.5
NOSNÝ MATERIÁL
265 |  | V312L-Rozvodnice nástěnná IP65 s DIN lištou | ks | 1 |  | 0
266 |  | MO JISTIČ PL7-6/B/1 10KA 262673 | ks | 1 |  | 0
267 |  | spínač motorový Z-MS-25/3 | ks | 4 |  | 0
268 |  | Př. ochrana trojpólový svodič A03425 FLP-12,5 V/3, 180kA | ks | 1 |  | 0
269 |  | SPINAC MODULARNI IS-100/3 | ks | 1 |  | 0
270 |  | LISTA PROPOJ. Z-GV-16/3P-3TE | ks | 0.3 |  | 0
271 |  | KRYT KONCOVY Z-AK-16/2+3P-C | ks | 2 |  | 0
272 |  | koncova sverka na DIN listu | ks | 6 |  | 0
273 |  | Svorkovnice PCB, řada PT 1,5/16 na DIN-5ks svorek-zelená | ks | 1 |  | 0
274 |  | zaslepka modulu jisticu -12 mod. | ks | 1.5 |  | 0
275 |  | Řadová svorka šroubová M4/6 | ks | 14 |  | 0
276 |  | Řadová svorka šroubová M16/12 | ks | 3 |  | 0
277 |  | H07 V-U 4 ČR-černý /CY/ | m | 18 |  | 0
278 |  | H07 V-U 10 ČR-černý /CY/ | m | 4 |  | 0
|  | s o u c e t |  |  |  | 0
279 |  | podružný materiál | % | 0 |  | 0
|  | Nosný materiál celkem (součet M1) |  |  |  | 0
MONTÁŽ ROZVADĚČE : 5.CHL.5
Dle smernych cen stavebně-mont. praci, URS PRAHA a.s., cenová úroveň 2020
280 |  | Montáž rozvodnic běžných oceloplechových nebo plastových do 50 kg | ks | 1 |  | 0
281 |  | Montáž svorkovnice do rozvaděčů - ochranná typ 6226-30 | ks | 1 |  | 0
282 |  | Montáž příslušenství rozvoden - tabulka pro přístroje šroubovaná | ks | 1 |  | 0
283 |  | Montáž vodič Cu izolovaný drátovací do 0,10 kg v rozváděči | m | 22 |  | 0
284 |  | Ukončení vodič izolovaný do 4 mm2 v rozváděči nebo na přístroji | ks | 18 |  | 0
285 |  | Ukončení vodič izolovaný do 10 mm2 v rozváděči nebo na přístroji | ks | 4 |  | 0
286 |  | Montáž spínač tří/čtyřpólový vestavný 100 A typ S nebo V 01 až 02 | ks | 1 |  | 0
287 |  | Montáž jističů jednopólových nn do 25 A bez krytu | ks | 1 |  | 0
288 |  | Montáž jističů třípólových nn do 25 A bez krytu | ks | 4 |  | 0
289 |  | Montáž svorkovnic řadových se zapojením vodičů průřezové plochy do 6 mm2 | ks | 14 |  | 0
290 |  | Montáž svorkovnic řadových se zapojením vodičů průřezové plochy do 25 mm2 | ks | 3 |  | 0
291 |  | Práce v ceníku neobsažené, zkoušky, revize, předání do obsluhy | hod | 5 |  | 0
|  | Součet montáží (součet M2) |  |  |  | 0
|  | Soucet M 1 + M 2 |  |  |  | 0
292 |  | Mimostaveništní doprava | % | 0 |  | 0
293 |  | Přesun hmot | % | 0 |  | 0
|  | Dodávka rozvaděče 5.CHL.5 celkem |  |  |  | 0
ÚPRAVA PATROVÉHO ROZVADĚČE - MÍSTNOST ŠKOLNÍKA 1.NP, R-ŠKOLNÍK
NOSNÝ MATERIÁL
294 |  | MO JISTIČ PL7-10/B/1 10KA 262674 | ks | 3 |  | 0
295 |  | MO JISTIČ PL7-32/B/3 10KA 263392 | ks | 1 |  | 0
296 |  | SPINAC MODULARNI IS-63/3 | ks | 1 |  | 0
297 |  | LISTA PROPOJ. Z-GV-10/3P-3TE-C | ks | 0.15 |  | 0
298 |  | KRYT KONCOVY Z-AK-10/2+3P | ks | 2 |  | 0
299 |  | SVORKOVNICE KL-7 | ks | 1 |  | 0
300 |  | NOSIC SVORKOVNICE KT-3, horizontalni | ks | 1 |  | 0
301 |  | lista DIN T 35x7,5 | ks | 1 |  | 0
302 |  | H07 V-U 6 ČR-černý /CY/ | m | 3 |  | 0
303 |  | H07 V-U 16 ČR-černý /CY/ | m | 4 |  | 0
|  | s o u c e t |  |  |  | 0
304 |  | podružný materiál | % | 0 |  | 0
|  | Nosný materiál celkem (součet M1) |  |  |  | 0
PROPOČET NÁKLADŮ - MONTÁŽ ROZVADĚČE : R-ŠKOLNÍK V 1.NP
Dle smernych cen stavebně-mont. praci, URS PRAHA a.s., cenová úroveň 2020
305 |  | Montáž rozvodnic běžných oceloplechových nebo plastových do 20 kg | ks | 1 |  | 0
306 |  | Montáž svorkovnice do rozvaděčů - řadová vodič do 95 mm2 se zapojením vodičů | ks | 4 |  | 0
307 |  | Montáž svorkovnice do rozvaděčů - ochranná typ 6226-30 | ks | 1 |  | 0
308 |  | Ukončení vodič izolovaný do 6 mm2 v rozváděči nebo na přístroji | ks | 6 |  | 0
309 |  | Ukončení vodič izolovaný do 70 mm2 v rozváděči nebo na přístroji | ks | 4 |  | 0
310 |  | Ukončení vodič izolovaný do 6 mm2 na svorkovnici | ks | 2 |  | 0
311 |  | Montáž jističů jednopólových nn do 25 A bez krytu | ks | 3 |  | 0
312 |  | Montáž jističů třípólových nn do 63 A bez krytu | ks | 1 |  | 0
313 |  | Montáž spínač tří/čtyřpólový vestavný 63 A typ S nebo V 01 až 02 | ks | 1 |  | 0
314 |  | Montáž měděných vodičů drátovacích CY, CYY 6 mm2 v rozvodnicích a rozváděčích | ks | 4 |  | 0
315 |  | Demontáž spínače třípolového do 63A | ks | 1 |  | 0
316 |  | Práce v ceníku neobsažené - úprava skříně, manipulace, přepojení, doplnění DIN, revize | hod | 8 |  | 0
|  | Součet montáží (součet M2) |  |  |  | 0
|  | Soucet M 1 + M 2 |  |  |  | 0
317 |  | Mimostaveništní doprava | % | 0 |  | 0
318 |  | Přesun hmot | % | 0 |  | 0
|  | Úprava a doplnění rozvaděče celkem |  |  |  | 0
|  | DODÁVKA ROZVADĚČŮ C E L K E M |  |  |  | 0
NOSNÝ MATERIÁL ELEKTROINSTALACE SILNOPROUD vč. 5% prorezu (informativni ceny)
319 |  | KABEL CYKY-J 12x1,5 | m | 5 |  | 0
320 |  | KABEL CYKY-J 3x1,5 500m | m | 1570 |  | 0
321 |  | KABEL CYKY-J 3x2,5 500m | m | 1070 |  | 0
322 |  | KABEL CYKY-J 3x70+50 | m | 130 |  | 0
323 |  | KABEL CYKY-J 4x10 | m | 70 |  | 0
324 |  | KABEL CYKY-J 4x16 | m | 75 |  | 0
325 |  | KABEL CYKY-J 4x25 | m | 135 |  | 0
326 |  | KABEL CYKY-J 5x1,5 500m | m | 95 |  | 0
327 |  | KABEL CYKY-J 5x16 | m | 85 |  | 0
328 |  | KABEL CYKY-J 5x2,5 500m | m | 90 |  | 0
329 |  | KABEL CYKY-J 5x4 | m | 230 |  | 0
330 |  | KABEL CYKY-J 5x6 | m | 185 |  | 0
331 |  | KABEL CYKY-J 7x1,5 100m | m | 75 |  | 0
332 |  | KABEL CYKY-O 3x1,5 | m | 460 |  | 0
333 |  | KABEL CHKE-V-O 3x1,5 | m | 49 |  | 0
334 |  | Vodič CY 4 ze.žl. (H07V-U) | m | 220 |  | 0
335 |  | Vodič CY 6 ze.žl. (H07V-U) | m | 75 |  | 0
336 |  | Vodič CY 10 ze.žl. (H07V-U) | m | 50 |  | 0
337 |  | Vodič CY 16 ze.žl. (H07V-R) | m | 80 |  | 0
338 |  | VODIC 1-YY-J 1x95 ZELENOZLUTY | m | 8 |  | 0
339 |  | VODIC 1-YY-O 1x185 CERNY | m | 24 |  | 0
340 |  | CYA 25 ZL.ZELENA H07V-K YL/GN | m | 60 |  | 0
341 |  | CGSG 3C X 1,5 /H05RR-F/ | m | 30 |  | 0
342 |  | CGSG 5C X 1,5 /H05RR-F/ | m | 45 |  | 0
343 |  | CGSG 5C X 16 /H07RN-F/ | m | 52 |  | 0
344 |  | CGSG 5C X 2,5 /H05RR-F/ | m | 27 |  | 0
345 |  | CGSG 5C X 4 /H07RN-F/ | m | 32 |  | 0
346 |  | CGSG 5C X 6 /H07RN-F/ | m | 39 |  | 0
347 |  | KABEL JYTY-O 7x1 | m | 5 |  | 0
348 |  | Automatický topný kabel s termostatem - ROZMAZORVÁNÍ POTRUBÍ PFP 1m/12W/230V, IP66 S TERMOST. | ks | 1 |  | 0
349 |  | Al PÁSKA - topný kabel | ks | 1 |  | 0
350 |  | VÝSTRAŽNÍ ŠTÍTEK - topný kabel | ks | 1 |  | 0
351 |  | KOL trubka PVC-4025LA 750 N /2m/-PEVNÁ | m | 12 |  | 0
352 |  | KOL trubka PVC-4040LA 750 N /2m/-PEVNÁ | m | 2 |  | 0
353 |  | KOL trubka PVC 1240 750N | m | 55 |  | 0
354 |  | KOL trubka PVC 1250 750N-OHEBNÁ | m | 20 |  | 0
355 |  | TRUBKA SF20_K30, OHEBNÁ, TUHÁ | m | 55 |  | 0
356 |  | TRUBKA SF25_K30, OHEBNÁ, TUHÁ | m | 170 |  | 0
357 |  | TRUBKA SF32_K30, OHEBNÁ, TUHÁ | m | 45 |  | 0
358 |  | VÝVODKA pro trubku SFM25_KB | ks | 8 |  | 0
359 |  | VÝVODKA pro trubku SFM32_KB | ks | 9 |  | 0
360 |  | VÝVODKA pro trubku SFM40_KB | ks | 6 |  | 0
361 |  | tr. plastová ochranná, ohebná dvouplášťová 50 KF 09050 | m | 18 |  | 0
362 |  | SVAZKOVÝ DRŽÁK KABELŮ KOVOVÝ SHA M 15 (STROPY) | ks | 55 |  | 0
363 |  | LV 24X22_HC lišta vkládací | m | 40 |  | 0
364 |  | LV 40X15_HD lišta vkládací | m | 25 |  | 0
365 |  | 44003 GW KRAB.PVC 80x80x40 IP54 | ks | 24 |  | 0
366 |  | 44004 GW KRAB.PVC 100x100x50 IP55 | ks | 15 |  | 0
367 |  | KOL krabice KU 68-1902-odbočná s víčkem | ks | 40 |  | 0
368 |  | KOL krabice KU 68-1903 s víčkem a svorkovnicí | ks | 46 |  | 0
369 |  | KOL krabice KP 68 - přístrojová-univerz. Pro většinu přístr. | ks | 152 |  | 0
370 |  | KOL krabice KP 64/2 přístroj. | ks | 5 |  | 0
371 |  | KOL krabice KP 64/4 přístroj. | ks | 2 |  | 0
372 |  | KOL krabice KR 97/5 odbočná s víčkem a svorkou | ks | 6 |  | 0
373 |  | KOL krabice KO 125 E odbočná 153/153/77 s víčkem | ks | 4 |  | 0
374 |  | KOL krabice KT 250/1, rozměrů 233/175/78 (MED) | ks | 2 |  | 0
375 |  | krabicová rozvodka DK3525S (6-25mm) 5-pólová, 205/255mm (HENSEL) | ks | 1 |  | 0
376 |  | krabicová rozvodka K7042 (10-95mm), 205/255mm (HENSEL) | ks | 1 |  | 0
377 |  | SVORKOVNICE E-KL1, 1,5-6mm2 (12KS SVOREK) | ks | 8 |  | 0
378 |  | Krabicová svorka bezšroubová 273-104 krab.sv. 3x0,75-2,5 (204) | ks | 110 |  | 0
379 |  | Krabicová svorka bezšroubová 273-105 krab.sv. 5x0,75-2,5 (205) | ks | 25 |  | 0
380 |  | Svorka ZSA 16 na potrubí | ks | 18 |  | 0
381 |  | PASEK NEREZ K ZSA16 0,5M | ks | 18 |  | 0
382 |  | EPS 3, ekvipotenc. svorkovnice v krabici KO100E - Bečov (POD OMÍTKU) | ks | 6 |  | 0
383 |  | tlač. CENTRAL-STOPOP1-W01-A-11-230V AC na omít. | ks | 2 |  | 0
384 |  | 3558A-A651 B Kryt jednod., oblý, plasový-bílý | ks | 41 |  | 0
385 |  | 3558A-A652 B Kryt dělený oblý, plasový-bílý | ks | 9 |  | 0
386 |  | 3558A-A653 B Kryt+průzor, oblý, plasový-bílý | ks | 13 |  | 0
387 |  | Spínač č.1 se signálkou sepnutého stavu | ks | 1 |  | 0
388 |  | Spínač č.1 - 3559-A01345 | ks | 29 |  | 0
389 |  | Spínač č.5 - 3559-A05345 | ks | 5 |  | 0
390 |  | Spínač č.6 - 3559-A06345 | ks | 11 |  | 0
391 |  | Spínač č.7 - 3559-A07345 | ks | 1 |  | 0
392 |  | Spínač č.6+6 - 3558-A52340 TAN | ks | 4 |  | 0
393 |  | Tlačítko 1/0- 3559-A91345 TAN | ks | 12 |  | 0
394 |  | TG doutnavka orientační do A653 | ks | 12 |  | 0
395 |  | Rámeček 1x 3901A-B10 B TAN | ks | 123 |  | 0
396 |  | Rámeček 2x vod. 3901A-B20 B TAN | ks | 3 |  | 0
397 |  | Rámeček 4x vod. 3901A-B40 B TAN | ks | 2 |  | 0
398 |  | 5519A-A02357 B Zásuvka 230V s clonkami | ks | 61 |  | 0
399 |  | 5512A-2349 D Zásuka dvojnásobná s ochr. kolíkem | ks | 4 |  | 0
400 |  | 3558A-05940 B Spínač IP44 -ser. č.5 | ks | 1 |  | 0
401 |  | 3558A-06940 B Spínač IP44 -stř. č.6 | ks | 6 |  | 0
402 |  | 3558A-07940 B Spínač IP44 -kříž. č.7 | ks | 1 |  | 0
403 |  | 3558A-52940 B Spínač IP44 - č.6+6 | ks | 2 |  | 0
404 |  | 5518A-2999 B Zás.dom.chrán. IP44 pod omít. | ks | 33 |  | 0
405 |  | pohybový senzor stropní 100 | ks | 4 |  | 0
406 |  | 3558N-C01510S Spínač jednop. řaz. 1 násť. IP54-na omítku | ks | 1 |  | 0
407 |  | 3558N-C06510S Přep. stř. nástěný, řaz.6, IP54-na omítku | ks | 2 |  | 0
408 |  | 5518N-CO2510S zásuvka nástěnná IP54, 230V-na omítku | ks | 9 |  | 0
409 |  | zás. 400V/16A pod omítku, IP44, 3+N+P, D4125 | ks | 2 |  | 0
410 |  | Spínač 3x400V 316U NÁSTĚNNÝ V KRYTU, IP66 | ks | 1 |  | 0
411 |  | Spínač 3x400V 325U NÁSTĚNNÝ V KRYTU, IP66 | ks | 6 |  | 0
412 |  | Spínač 3x400V 340U NÁSTĚNNÝ V KRYTU, IP66 | ks | 1 |  | 0
413 |  | Spínač 3x400V 380U NÁSTĚNNÝ V KRYTU, IP66 | ks | 5 |  | 0
414 |  | Pohybový senzor stropní 100 | KS | 4 |  | 0
415 |  | POJISTKA NOŽOVÁ PN 2 500A gG | ks | 3 |  | 0
416 |  | VÝVODKA ETZ M 20 6-12mm IP65 | ks | 2 |  | 0
417 |  | VÝVODKA ETZ M 32 14-21mm IP65 | ks | 7 |  | 0
418 |  | ŽÁROVKA 75W 240V E27 čirá - ZAŘÍZENÍ STAVENIŠTĚ | ks | 10 |  | 0
419 |  | OBJIMKA E27 1332-407 ZAVESNA | ks | 10 |  | 0
420 |  | TERMOSTAT, TWT 524-ROZMRAZOVÁNÍ VPUSTÍ, IP65, 3,6kW | ks | 1 |  | 0
421 |  | HMOŽDINKA KOV. 865 M 8 | ks | 175 |  | 0
422 |  | HMOŽDINKA KOV. 865 M10 | ks | 58 |  | 0
423 |  | Zn.č. 1 Pozor el.zaříz. 9x12 | ks | 5 |  | 0
424 |  | Zn.č.10 Hlavní vypínač | ks | 5 |  | 0
425 |  | Zn.č.15 Malý blesk | ks | 5 |  | 0
426 |  | Únikový východ-text-fotoluminiscenční | ks | 14 |  | 0
427 |  | Nouzový východ (šipka,panák,exit) fotoluminiscen. | ks | 4 |  | 0
428 |  | Žlab 50/50 "GZ" - vzdálenost podpěr cca 2,0 m | m | 65 |  | 0
429 |  | Žlab 100/50 "GZ" - vzdálenost podpěr cca 1,9 m | m | 45 |  | 0
430 |  | Žlab 150/50 "GZ" - vzdálenost podpěr cca 1,8 m | m | 62 |  | 0
431 |  | Žlab 200/50 "GZ" - vzdálenost podpěr cca 1,7 m | m | 9 |  | 0
432 |  | Spojka SZM 1 "GZ" - pro spojení "žlab-žlab" | ks | 170 |  | 0
433 |  | Spojka SUM 1 "GZ" - uzemňovací | ks | 8 |  | 0
434 |  | Držák DZM 1 "GZ" - upevnění krabic | ks | 4 |  | 0
435 |  | Držák DZM 2 "GZ" - stropní kotvení tyče | ks | 27 |  | 0
436 |  | Držák DZM 10 "GZ" - nástěnný držák | ks | 17 |  | 0
437 |  | Držák DZM 13 "GZ" - spodní držák žlabu | ks | 27 |  | 0
438 |  | Nosník NZMC 100 "SZ" - pro žlab 50/50 | ks | 38 |  | 0
439 |  | Nosník NZMC 200 "SZ" - pro žlab 100-200/50;100-200/100 | ks | 29 |  | 0
440 |  | Závitová tyč 6 mm/1 m "GZ" | ks | 29 |  | 0
441 |  | Protipožární pěna CFS-F FX, č. 429802 -325ml | ks | 1 |  | 0
442 |  | Protipožární malta CFS-M RG - 20kg | ks | 2 |  | 0
443 |  | PRICHYTKA KP28B (22-28) | ks | 12 |  | 0
444 |  | PRICHYTKA KP46B (40-46) | ks | 8 |  | 0
445 |  | kabelový žebřík KŽ 200/60-rozteč 500, č.40203 | ks | 3 |  | 0
446 |  | železo, profil L 20/20/3 - konsrukce | kg | 10 |  | 0
447 |  | Jackl 30x15x2 - konstrukce, upevnění rozvaděče 5.RCH.5 | kg | 15 |  | 0
SVÍTIDLA - uvedené typy byly použity jako referenční při výpočtu umělého osvětlení, schváleného příslušnou MěHS
448 |  | sv."A" - LED panel, vestavný/závěsný čtverec A, modul 600, 2900K: Krytí (IP): IP40, Materiál tělesa: hliník, Třída ochrany: II, včetně svět. zdroje: ano, Počet svět. zdrojů: 1, Index podání barev (CRI): 80-89, Teplota barvy: 2900 K, Barva světla: bílá, Materiál krytu: opálový plast, Délka: 596 mm, Šířka: 596 mm, Výška / hloubka: 15 mm, Napětí: 220 V, Světelný zdroj: LED, výkon světel. zdroje: 52 W, Efektivní světelný tok: 5800 lm, Vestavná výška/hloubka: 15 mm, Světelný výstup: přímé, Rozložení světla: symetrické, Maximální výkon: 52 W, Vestavná šířka: 596 mm, Účinnost svítidla: 112 lm/W, Včetně předřadníku: ano, Vestavná délka: 596 mm, En. tř. vestavěného sv. zdroje: A++, A+, A (LED), Předřadník: proudový LED driver, Vyzařovací úhel: paprsek > 80° | ks | 15 |  | 0
449 |  | sv."A1" LED panel, vestavný/závěsný obdélník B, modul 600, LED 829, driver 350mA: Stupen krytí IP: IP40, Barva korpusu: Hliník, Závěsná montáž: Ano, Materiál korpusu: Hliník, Typ zdroje: LED nevyměnitelný: Světelný tok (lm): 1800, Příkon svítidla (W): 17, Účinnost svítidla (lm/W): 106, Barva světla (K): 2900, Index podání barev CRI: 80-89, Doba životnosti L80/B50 (h): 80000, Se zdrojem: Ano, Barva světla: Bílá, Třída účinnosti vestavěného zdroje: A++, A+, A (LED), Délka (mm): 596, Šířka (mm): 296, Výška/Hloubka (mm): 15, Vestavná výška/hloubka (mm): 15, Rastr (mm): 600, Hmotnost (kg): 2,8, Třída ochrany: II, Typ připojení: Zapichovací svorkovnice: Typ napětí: AC, Typ předřadného systému: LED driver proudově řízený, Nominální napětí (V): 220...240, Včetně předřadného systému: Ano | ks | 4 |  | 0
450 |  | sv."B" Přisazené LED svítidlo stropní a nástěnné s krytem, 1500mm, nanoprizmal, LED 830, SELV 1400mA 1-10V stm:.Stupen krytí IP: IP40, Barva korpusu: Bílá, Závěsná montáž: Ano, Materiál korpusu: Ocel, Typ zdroje: LED, Světelný tok (lm): 5900, Příkon svítidla (W): 44 Účinnost svítidla (lm/W): 134, Barva světla (K): 3000, Index podání barev CRI: 80-89, Doba životnosti L80/B50 (h): 80000, Se zdrojem: Ano, Barva světla: Bílá, Třída účinnosti vestavěného zdroje: A++, A+, A (LED), Délka (mm): 1510, Šířka (mm): 240, Výška/Hloubka (mm): 52, Vestavná délka (mm): 1200, Třída ochrany: I, Typ připojení: Zapichovací svorkovnice, Typ napětí: AC, Typ předřadného systému: LED driver proudově řízený Nominální napětí (V): 220...240, Včetně předřadného systému: Ano, Stmívání 1-10 V: Ano | ks | 6 |  | 0
451 |  | sv."C" energeticky úsporné interierové svítidlo s LED technologií. Délka 126cm, příkon 36W, svítivost 2600Lm, barva světla 4000-4200K- neutrální bílá. Zdrojem světla jsou diody LED SMD 2835. Svítidlo slouží jako úsporná náhrada svítidel se zářivkami T8. Okamžitý start bez blikání a okamžitý plný výkon svícení. Teplota světla Tc/CCT 4000K. Omezený efekt snižování světelného toku. Optický systém difuzoru snižující efekt oslnění. Vysoký koeficient podání barev Ra/CRI. Odolné proti častému vypínání a zapínání. Možnost provozování v širokémspektru tepelné i mechanické zátěže. Svítidlo je možné připevnit přímo na strop nebo stěnu. Technické parametry: Materiál: Tělo svítidla:ocelový plech/ Difuzor-mléčná polystyren, Světelný zdroj: LED SMD 2835, Světelný tok: 2600Lm, Příkon: 36W, Barva světla: 4000-4200K neutrální bílá, Životnost zdroje: 20.000 hodin, Třída izolace: I, Stupeň krytí: IP-20, Min. vzdálenost od osvět. Objektu m: 0,5 | ks | 4 |  | 0
452 |  | sv."D1" přisazené LED svítidlo vyrobené z kvalitně lakovaného litého hliníku. Difuzor je vyroben z PS NANO. technologie LED SMD, konkrétně čip 2835. Napájecí zdroj (LED driver) je součástí dodávky, materiál: hliník, PS NANO, barva: bílá, zdroj světla: LED 18W, neutrální bíla, 3800K, zdroj součástí balení: ano, světelný tok: 1350 lm, energetická třída: A+, krytí: IP20, rozměry Ø: 215 mm | ks | 5 |  | 0
453 |  | sv."D2" přisazené kruhové svítidlo s výškou 35 mm LED 24W, je vyrobeno z kvalitně lakovaného tlakově litého hliníku. Difuzor je vyroben z PMMA. technologie LED SMD, konkrétně čip 2835. Napájecí zdroj (LED driver) je součástí dodávky, vestavné svítidlo LED SMD, těleso svítidla: lakovaný hliník, difuzor: PS NANO, energeticky efektivní svítidlo typu DOWNLIGHT, 85% snížení spotřeby elektrické energie, štíhlý design umožňuje snadnou montáž do stropu, součástí balení je napájení CCD LED, technologie LED SMD 2835, životnost 25.000 hodin (podle směrnice ErP) | ks | 9 |  | 0
454 |  | sv."G1" Nízké přisazené interiérové svítidlo LED Předřadník: EP – elektronický 220-240V/ 50-60Hz AC, 176-280V DC, IP20, Těleso: Lakovaný ocelový plech RAL 9003, Kryt: PC (polykarbonát), UV stabilní difúzní plastový profil, Uchycení: Přímé upevnění na strop či stěnu osvětlovaného prostoru Připojení: Bezšroubová svorkovnice pro snadnou montáž, max. průřez vodičů 2,5 mm2. Svítidlo je připraveno pro smyčkování (možnost připojení dvou kabelů). Kalkulovaná životnost – LED modulů: 75 000h – 110 000h, rozměry: d/š/v = 1103/165/63, příkon 52W | ks | 11 |  | 0
455 |  | sv."G2" Nízké přisazené interiérové svítidlo LED Předřadník: EP – elektronický 220-240V/ 50-60Hz AC, 176-280V DC, IP20, Těleso: Lakovaný ocelový plech RAL 9003, Kryt: PC (polykarbonát), UV stabilní difúzní plastový profil, Uchycení: Přímé upevnění na strop či stěnu osvětlovaného prostoru Připojení: Bezšroubová svorkovnice pro snadnou montáž, max. průřez vodičů 2,5 mm2. Svítidlo je připraveno pro smyčkování (možnost připojení dvou kabelů). Kalkulovaná životnost – LED modulů: 75 000h – 110 000h, rozměry: d/š/v = 1590/165/63, příkon 61W | ks | 1 |  | 0
456 |  | sv."I" svítidlo stropní, nástěnné, Rozměr: 385x105 mm, Barva: bílá, Stínidlo: ručně vyráběné třívrstvé sklo TRIPLEX OPÁL (matované), Držení stínidla: za pomoci sklapovacích držáků, Montura: ocelový, plech upravený práškovým lakováním (IP44, IP44 třídy II), Vybaven í: STANDARD, LED, příkon: 11W, světelný tok zdroje: 1380 lm, světelný tok svítidla: 900 lm, CCT 3000K | ks | 3 |  | 0
457 |  | sv."K1" kulaté stropní i nástěnné svítidlo, materiál: polykarbonát, barva: bílá, zdroj světla: LED 20W, neutrální bílá 4000K, zdroj součástí balení: ano, světelný tok: 1650 lm, energetická třída: A+, krytí: IP65, rozměry v/Ø: 78/220 mm | ks | 25 |  | 0
458 |  | sv."K3" kulaté stropní svítidlo s pohybovým čidlem, materiál: polykarbonát, barva: bílá, zdroj světla: LED 14W,230V 4000K, zdroj součástí balení: ano, světelný tok: 1000 lm, energetická třída: A++ - A, krytí: IP54, rozměry š/hl/v: 215/215/80 mm | ks | 2 |  | 0
459 |  | sv."M1" Zářivkové svítidlo s modulem LED SMD, Těleso svítidla: polykarbonát PC, Monolitický, korpus, který zaručuje maximální těsnost a mechanickou odolnost, Možnost průběžného zapojení, Spolupracuje s pohybovými senzory, Materiál: plast, Barva: bílá, Patice: Integrovaný LED modul, Počet žárovek: 1, Žárovky součástí balení: ANO (LED), Barva světla: Denní bílá, Teplota chromatičnosti: 4000 K, Příkon zdroje: 48 W, Ekvivalent klasické žárovky 330 W, Max. příkon zdroje: 48 W, Světelný tok celkový: 4800 lm, Index podání barev (CRI): 80 Ra, Výška: 58 mm, Šířka: 67 mm, Délka: 1500 mm, Stupeň krytí: IP65, Stupeň mechanické odolnosti: IK08, Napětí: 230 V, Třída ochrany před úrazem elektrickým proudem: 1, Energetická třída: A+ | ks | 2 |  | 0
460 |  | sv."M3" úsporné svítidlo s LED technologií, diody LED SMD typ 2835. Vnitřní hliníková výztuha (reflektor), která zajišťuje tuhost konstrukce. Okamžitý start bez blikání a okamžitý plný výkon svícení. Teplota světla Tc/CCT 4200K. Každé svítdilo je vybaveno kabeláží, která umožňuje průběžné zapojení. Plně spolupracuje s čidly, která řídí osvětlení. Výsuvné bez šroubové svorkovnice. Odolné proti častému vypínání a zapínání. Možnost provozování v širokém spektru tepelné i mechanické zátěže. Prachotěsná a vodotěsná konstrukce, vodotěsná - odolává intenzivnímu proudu vody. Barva: šedá, Barva světla: neutrální bílá, Délka (mm): 1500, Šířka [mm]: 109, Výška [mm]: 86, Index barevného podání [Ra]: 80, Jmenovité napětí [V]: 220-240, Jmenovitý kmitočet [Hz]: 50/60, Jmenovitý výkon [W]: 70, Max. výkon [W]: 70, Průměrná životnost [h]: 50000, Stupeň krytí IP: IP66, Stupeň mech. ochrany IK: IK08, Světelný tok [lm]: 9100, Teplota chromatičnosti Tc [°K]: 4200, Třída izolace: I | ks | 3 |  | 0
461 |  | sv."O" Nástěnné a stropní kulaté LED svítidlo, stmívatelné ve 3 režimech s pomocí běžného vypínače, materiál: ocelový plech, PMMA, barva: bílá, zdroj světla: LED 48W, neutrální bílá 4000K, zdroj součástí balení: ano, světelný tok: 3400/2400/350 lm, energetická třída: A+, krytí: IP20, rozměry v/Ø: 66/450 mm | ks | 2 |  | 0
462 |  | sv."P" Plastové průmyslové zářivkové svítidlo s difuzorem z čirého akrylátu a trubicemi T5. Svítidlo je vhodné pro vnitřní i venkovní prostory, bez nebezpečí výbuchu plynů, prachů a hořlavých par. Svítidlo odolává prachu, vlhku a tryskající vodě. Základna a difuzor z akrylátu (AC) mají zvýšenou odolnost proti deformaci a nárazu. Kabelové vývodky: gumové (SBS), Klipy: polyamid + 15 % skelné vlákno nebo nerez ocel + polyamid, Reflektor: ocelový plech bílé barvy (RAL 9003), Svorkovnice: bezšroubová třípólová (v základním provedení), Těsnění: polyuretan (PUR), vypěněná drážka základny, Základna: šedý polykarbonát (PC), UV stabilní, nárazuvzdorný, Elektronický předřadník T5; T5 intelligent; T5 DALI nebo T5 DIM, krytí svítidla: IP66, Maximální teplota okolí: ta = 45 °C (typ PRIMA 280 ET5 ta = 35°C) | ks | 3 |  | 0
463 |  | sv."X" Plastové zářivkové svítidlo pro nouzové a orientační osvětlení s umístěním na strop nebo na stěnu, difuzor: čirý polykarbonát, UV stabilní, Reflektor: bílý polykarbonát, Těleso: bílý polykarbonát, Krytí svítidla: IP65, Rozpoznávací vzdálenost: 25 m, Spojení difuzoru a základny: pomocí šroubů, kotvení: pomocí vrutů přímo na strop nebo stěnu, Elektronický předřadník T5; nouzový modul 1 h; zářivková trubice | ks | 15 |  | 0
464 |  | soucet nosny material |  |  |  | 0
465 |  | podružný materiál | % | 0 |  | 0
|  | NOSNÝ MATERIÁL NA ELEKTROINSTALACI CELKEM |  |  |  | 0
pozn.: Svítidla ve varně jsou dodána v rámci podhledu
PROPOČET NÁKLADŮ NA MONTÁŽ ELEKTROINSTALACE SILNOPROUD
Dle smernych cen stavebně-mont. praci, URS PRAHA a.s., cenová úroveň 2020
466 | 210190001 | Montáž rozvodnic běžných oceloplechových nebo plastových do 20 kg, skříní MET | kus | 10 |  | 0
467 | 210190002 | Montáž rozvodnic běžných oceloplechových nebo plastových do 50 kg | kus | 3 |  | 0
468 | 210190003 | Montáž rozvodnic běžných oceloplechových nebo plastových do 100 kg | kus | 1 |  | 0
469 | 210190051 | Montáž rozvaděčů skříňových nebo panelových dělitelných pole do 200 kg | kus | 2 |  | 0
470 | 210810045 | Montáž měděných kabelů CYKY, CYKYD, CYKYDY, NYM, NYY, YSLY 750 V 3x1,5 mm2 uložených pevně | m | 1910 |  | 0
471 | 210810046 | Montáž měděných kabelů CYKY, CYKYD, CYKYDY, NYM, NYY, YSLY 750 V 3x2,5 mm2 uložených pevně | m | 1070 |  | 0
472 | 210810053 | Montáž měděných kabelů CYKY, CYKYD, CYKYDY, NYM, NYY, YSLY 750 V 4x10mm2 uložených pevně | m | 70 |  | 0
473 | 210810054 | Montáž měděných kabelů CYKY, CYKYD, CYKYDY, NYM, NYY, YSLY 750 V 4x16mm2 uložených pevně | m | 75 |  | 0
474 | 210810055 | Montáž měděných kabelů CYKY, CYKYD, CYKYDY, NYM, NYY, YSLY 750 V 5x1,5 mm2 uložených pevně | m | 100 |  | 0
475 | 210810056 | Montáž měděných kabelů CYKY, CYKYD, CYKYDY, NYM, NYY, YSLY 750 V 5x2,5 mm2 uložených pevně | m | 90 |  | 0
476 | 210810057 | Montáž měděných kabelů CYKY, CYKYD, CYKYDY, NYM, NYY, YSLY 750 V 5x4 mm2 uložených pevně | m | 230 |  | 0
477 | 210810052 | Montáž měděných kabelů CYKY, CYKYD, CYKYDY, NYM, NYY, YSLY 750 V 5x6 mm2 uložených pevně | m | 185 |  | 0
478 | 210810061 | Montáž měděných kabelů CYKY, CYKYD, CYKYDY, NYM, NYY, YSLY 750 V 12x1,5mm2 uložených pevně | m | 5 |  | 0
479 | 210810058 | Montáž měděných kabelů CYKY, CYKYD, CYKYDY, NYM, NYY, YSLY 750 V 7x1,5 mm2 uložených pevně | m | 75 |  | 0
480 | 210810054 | Montáž měděných kabelů CYKY, CYKYD, CYKYDY, NYM, NYY, YSLY 750 V 5x16mm2 uložených pevně | m | 85 |  | 0
481 | 210810109 | Montáž měděných kabelů CYKY, NYM, NYY, YSLY 1 kV 4x25 mm2 uložených pevně | m | 135 |  | 0
482 | 210810112 | Montáž měděných kabelů CYKY, NYM, NYY, YSLY 1 kV 3x70+50mm2 uložených pevně | m | 130 |  | 0
483 | 210800105 | Montáž měděných kabelů CYKY,CYBY,CYMY,NYM,CYKYLS,CYKYLo 3x1,5 mm2 uložených pod omítku ve stěně | m | 120 |  | 0
484 | 210800106 | Montáž měděných kabelů CYKY,CYBY,CYMY,NYM,CYKYLS,CYKYLo 3x2,5 mm2 uložených pod omítku ve stěně | m | 210 |  | 0
485 | 210810005 | Montáž měděných kabelů CYKY, CHKE-V 3x1,5 uložených volně | m | 49 |  | 0
486 | 210810121 | Montáž měděných kabelů CYKY, NYM, NYY, YSLY 1 kV 1x95 mm2 uložených volně (TS) | m | 8 |  | 0
487 | 210810123 | Montáž měděných kabelů CYKY, NYM, NYY, YSLY 1 kV 1x185 mm2 uložených volně (TS) | m | 24 |  | 0
488 | 210800526 | Montáž měděných vodičů CY, HO5V, HO7V, NYY, YY 4 mm2 uložených volně | m | 220 |  | 0
489 | 210800527 | Montáž měděných vodičů CY, HO5V, HO7V, NYY, YY 6 mm2 uložených volně | m | 95 |  | 0
490 | 210800528 | Montáž měděných vodičů CY, HO5V, HO7V, NYY, YY 10 mm2 uložených volně | m | 50 |  | 0
491 | 210800529 | Montáž měděných vodičů CY, HO5V, HO7V, NYY, YY 16 mm2 uložených volně | m | 80 |  | 0
492 | 210800629 | Montáž měděných vodičů CYA 25 mm2 uložených volně | m | 60 |  | 0
493 | 210901093 | Montáž hliníkových kabelů AYKY, AMCMK, TFSP, NAYY-J-RE(-O-SM) 1kV 4x70 - stávající rozvody-úprava | m | 7 |  | 0
494 | 210802051 | Montáž měděných šňůr středních CMFM, CGSG, CSSS, CGSU do 1 kV do 0,4 kg uložených pevně | m | 75 |  | 0
495 | 210802052 | Montáž měděných šňůr středních CMFM, CGSG, CSSS, CGSU do 1 kV do 0,63 kg uložených pevně | m | 80 |  | 0
496 | 210802053 | Montáž měděných šňůr středních CMFM, CGSG, CSSS, CGSU do 1 kV do 1,0 kg uložených pevně | m | 32 |  | 0
497 | 210802054 | Montáž měděných šňůr středních CMFM, CGSG, CSSS, CGSU do 1 kV do 1,6 kg uložených pevně | m | 39 |  | 0
498 | 746413150 | Ukončení kabelů 3x1,5 až 4 mm2 smršťovací záklopkou nebo páskem bez letování | kus | 98 |  | 0
499 | 746413430 | Ukončení kabelů 4x10 mm2 smršťovací záklopkou nebo páskem bez letování | kus | 9 |  | 0
500 | 746413440 | Ukončení kabelů 4x16 mm2 smršťovací záklopkou nebo páskem bez letování | kus | 12 |  | 0
501 | 746413560 | Ukončení kabelů 5x1,5 až 4 mm2 smršťovací záklopkou nebo páskem bez letování | kus | 42 |  | 0
502 | 746413570 | Ukončení kabelů 5x6 mm2 smršťovací záklopkou nebo páskem bez letování | kus | 8 |  | 0
503 | 746413590 | Ukončení kabelů 5x16 mm2 smršťovací záklopkou nebo páskem bez letování | kus | 5 |  | 0
504 | 746413610 | Ukončení kabelů 7x1,5 až 4 mm2 smršťovací záklopkou nebo páskem bez letování | kus | 2 |  | 0
505 | 746413630 | Ukončení kabelů 12x1,5 až 4 mm2 smršťovací záklopkou nebo páskem bez letování | kus | 2 |  | 0
506 | 210100253 | Ukončení kabelů smršťovací záklopkou nebo páskou se zapojením bez letování žíly do 4x25 mm2 | kus | 6 |  | 0
507 | 210100255 | Ukončení kabelů smršťovací záklopkou nebo páskou se zapojením bez letování žíly do 4x95 mm2 | kus | 4 |  | 0
508 | 210100289 | Ukončení vodičů izolovaných nastřelením kabelového oka s páskou průřezu žíly do 50 mm2 | kus | 2 |  | 0
509 | 210100290 | Ukončení vodičů izolovaných nastřelením kabelového oka s páskou průřezu žíly do 70 mm2 | kus | 6 |  | 0
510 | 210100291 | Ukončení vodičů izolovaných nastřelením kabelového oka s páskou průřezu žíly do 95 mm2 | kus | 2 |  | 0
511 | 210100294 | Ukončení vodičů izolovaných nastřelením kabelového oka s páskou průřezu žíly do 185 mm2 | kus | 6 |  | 0
512 | 210100211 | Ukončení šňůr se zapojením počtu a průřezu žil do 4x4 mm2 | kus | 6 |  | 0
513 | 210100212 | Ukončení šňůr se zapojením počtu a průřezu žil do 4x10 mm2 | kus | 2 |  | 0
514 | 210100213 | Ukončení šňůr se zapojením počtu a průřezu žil do 4x16 mm2 | kus | 10 |  | 0
515 | 745902130 | Rozvinutí, naměření, ustřižení a svinutí kabelů hmotnosti do 0,40 kg/m délky do 15 m | kus | 18 |  | 0
516 | 745902150 | Rozvinutí, naměření, ustřižení a svinutí kabelů hmotnosti do 0,40 kg/m délky do 25 m | kus | 16 |  | 0
517 | 745902160 | Rozvinutí, naměření, ustřižení a svinutí kabelů hmotnosti do 0,40 kg/m délky do 30 m | kus | 4 |  | 0
518 | 745902340 | Rozvinutí, naměření, ustřižení a svinutí kabelů hmotnosti do 1,00 kg/m délky do 20 m | kus | 2 |  | 0
519 | 745902360 | Rozvinutí, naměření, ustřižení a svinutí kabelů hmotnosti do 1,00 kg/m délky do 30 m | kus | 2 |  | 0
520 | 210010002 | Montáž trubek plastových ohebných D 16 mm uložených pod omítku | m | 55 |  | 0
521 | 210010003 | Montáž trubek plastových ohebných D 23 mm uložených pod omítku | m | 170 |  | 0
522 | 210010004 | Montáž trubek plastových ohebných D 29 mm uložených pod omítku | m | 45 |  | 0
523 | 210010005 | Montáž trubek plastových ohebných D 36 mm uložených pod omítku | m | 75 |  | 0
524 | 210010107 | Montáž lišt vkládacích s víčkem šířky do 20 mm | m | 55 |  | 0
525 | 210010108 | Montáž lišt vkládacích s víčkem šířky do 40 mm | m | 25 |  | 0
526 | 210010132 | Montáž trubek ochranných plastových tuhých D do 32 mm uložených pevně | m | 12 |  | 0
527 | 210010133 | Montáž trubek ochranných plastových tuhých D do 40 mm uložených pevně | m | 2 |  | 0
528 | 210010123 | Montáž trubek ochranných plastových tuhých D do 50 mm uložených volně | m | 18 |  | 0
529 | 210110019 | Montáž nástěnných čidel pohybu pro prostředí základní nebo vlhké | kus | 4 |  | 0
530 | 210010301 | Montáž krabic přístrojových zapuštěných plastových kruhových KU 68/1, KU68/1301, KP67, KP68/2 | kus | 166 |  | 0
531 | 210010311 | Montáž krabic odbočných zapuštěných plastových kruhových KU68-1902/KO68, KO97/KO97V | kus | 92 |  | 0
532 | 210010313 | Montáž krabic odbočných zapuštěných plastových čtyřhranných KO100, KO125 | kus | 6 |  | 0
533 | 210010314 | Montáž krabic nástěnných plastových kruhových KU68/2-1902, KO97 | kus | 6 |  | 0
534 | 210010317 | Montáž krabic nástěnných plastových čtyřhranných typ Mi | kus | 2 |  | 0
535 | 210010323 | Montáž rozvodek zapuštěných plastových čtyřhranných typ KR100, KR125 | kus | 6 |  | 0
536 | 210010324 | Montáž rozvodek zapuštěných plastových čtyřhranných typ KT 250 bez svorkovnic | kus | 4 |  | 0
537 | 210010351 | Montáž rozvodek nástěnných plastových čtyřhranných ACIDUR vodič D do 4 mm2 | kus | 24 |  | 0
538 | 210010352 | Montáž rozvodek nástěnných plastových čtyřhranných ACIDUR vodič D do 6 mm2 | kus | 15 |  | 0
539 | 210110001 | Montáž nástěnný vypínač nn jednopólový pro prostředí základní nebo vlhké | kus | 1 |  | 0
540 | 210110003 | Montáž nástěnný přepínač nn 5-sériový pro prostředí základní nebo vlhké | kus | 1 |  | 0
541 | 210110004 | Montáž nástěnný přepínač nn 6-střídavý pro prostředí základní nebo vlhké | kus | 8 |  | 0
542 | 210110005 | Montáž nástěnný přepínač nn 6+6-střídavý pro prostředí základní nebo vlhké | kus | 2 |  | 0
543 | 210110005 | Montáž nástěnný přepínač nn 7-křížový pro prostředí základní nebo vlhké | kus | 1 |  | 0
544 | 210110041 | Montáž zapuštěný vypínač nn jednopólový šroubové připojení | kus | 30 |  | 0
545 | 210110043 | Montáž zapuštěný přepínač nn 5-sériový šroubové připojení | kus | 5 |  | 0
546 | 210110044 | Montáž zapuštěný přepínač nn 5B-dvojitý střídavý šroubové připojení | kus | 2 |  | 0
547 | 210110045 | Montáž zapuštěný přepínač nn 6-střídavý šroubové připojení | kus | 11 |  | 0
548 | 210110046 | Montáž zapuštěný přepínač nn 7-křížový šroubové připojení | kus | 1 |  | 0
549 | 210110047 | Montáž zapuštěný vypínač nn 1S jednopólový se signální doutnavkou šroubové připojení | kus | 12 |  | 0
550 | 210110054 | Montáž zapuštěný přepínač nn 6+6 -dvojitý střídavý šroubové připojení | kus | 4 |  | 0
551 | 210110027 | Montáž nástěnný vypínač nn třípólový do 25 A pro prostředí venkovní nebo mokré | kus | 7 |  | 0
552 | 210110028 | Montáž nástěnný vypínač nn třípólový do 63 - 80A pro prostředí venkovní nebo mokré | kus | 6 |  | 0
553 | 210111011 | Montáž zásuvka (polo)zapuštěná šroubové připojení 2P+PE se zapojením vodičů | kus | 61 |  | 0
554 | 210111012 | Montáž zásuvka (polo)zapuštěná šroubové připojení 2P+PE dvojí zapojení - průběžná | kus | 4 |  | 0
555 | 210111031 | Montáž zásuvka chráněná v krabici šroubové připojení 2P+PE prostředí venkovní, mokré | kus | 33 |  | 0
556 | 210111131 | Montáž zásuvek průmyslových nástěnných provedení IP 44 2P+PE 16 A | kus | 9 |  | 0
557 | 210111146 | Montáž zásuvek průmyslových vestavných provedení IP 67 3P+N+PE 16 A | kus | 2 |  | 0
558 | 210200040 | Montáž svítidel LED bytových nástěnných 2 zdroje nouzové | kus | 15 |  | 0
559 | 210200053 | Montáž svítidel LED bytových vestavných 3 zdroje 600/600 | kus | 19 |  | 0
560 | 210200063 | Montáž svítidel LED průmyslových stropních přisazených 1 zdroj bez koše | kus | 5 |  | 0
561 | 210201015 | Montáž svítidel zářivkových (LED) bytových stropních přisazených 1 zdroj s krytem | kus | 23 |  | 0
562 | 210201069 | Montáž svítidel zářivkových (LED) kulatých stropních přisazených 1 zdroj s krytem | kus | 39 |  | 0
563 | 743552121 | Montáž žlab kovový šířky do 50 mm bez víka | m | 65 |  | 0
564 | 743552122 | Montáž žlab kovový šířky do 100 mm bez víka | m | 45 |  | 0
565 | 743552124 | Montáž žlab kovový šířky do 250 mm bez víka | m | 71 |  | 0
566 | 744471410 | Montáž kabel Cu topný volné délky OpSi,OpXKSi uložený na potrubí | m | 2 |  | 0
567 | 749111210 | Montáž se zhotovením konstrukce pro upevnění přístrojů do 5 kg | kus | 28 |  | 0
568 | 749111220 | Montáž se zhotovením konstrukce pro upevnění přístrojů do 10 kg | kus | 6 |  | 0
569 | 749111240 | Montáž se zhotovením konstrukce pro upevnění přístrojů do 100 kg | kus | 2 |  | 0
570 | 210280003 | Zkoušky a prohlídky el rozvodů a zaříz celk prohlídka pro obj mtž prací do 1 000 000 Kč | kus | 1 |  | 0
571 | 210280101 | Kontrola rozváděčů nn silových hmotnosti do 200 kg | kus | 1 |  | 0
572 | 210280221 | Měření zemních odporů zemnící sítě délky pásku do 100 m | kus | 1 |  | 0
573 | 210280351 | Zkoušky kabelů silových do 1 kV, počtu a průřezu žil do 4x25 mm2 | kus | 1 |  | 0
574 | 210280353 | Zkoušky kabelů silových do 1 kV počtu a průřezu žil do 4x70 až 95 mm2 | kus | 1 |  | 0
575 | 210280712 | Měření intenzity osvětlení na pracovišti do 50 svítidel | sou. | 1 |  | 0
576 | 210292022 | Vypnutí vedení se zajištěním proti nedovolenému zapnutí, vyzkoušením a s opětovným zapnutím | kus | 8 |  | 0
DEMONTÁŽE
577 | 210190001 | Demontáž rozvodnic běžných oceloplechových nebo plastových do 20 kg | kus | 3 |  | 0
578 | 210190002 | Demontážontáž rozvodnic běžných oceloplechových nebo plastových do 50 kg | kus | 4 |  | 0
579 | 210190051 | Demontáž rozvaděčů skříňových nebo panelových dělitelných pole do 200 kg | kus | 3 |  | 0
580 | 210901016 | Demontáž hliníkových kabelů AYKY 750 V do 4x4 mm2 volně uložených | m | 250 |  | 0
581 | 210901061 | Demontáž hliníkových kabelů AYKY, do průřezu 1kV 4x25 mm2 volně uložených | m | 120 |  | 0
582 | 210901084 | Demontáž hliníkových kabelů AYKY, AMCMK, TFSP, NAYY-J-RE(-O-SM) 1kV 4x70 mm2 pevně uložených | m | 40 |  | 0
583 | 210110041 | Demontáž zapuštěný vypínač nn jednopólový šroubové připojení | kus | 25 |  | 0
584 | 210110043 | Demontáž zapuštěný přepínač nn 5-sériový šroubové připojení | kus | 2 |  | 0
585 | 210111011 | Demontáž zásuvka (polo)zapuštěná šroubové připojení 2P+PE se zapojením vodičů | kus | 38 |  | 0
586 | 210201062 | Demontáž svítidel zářivkových bytových vestavných 2 zdroje | kus | 32 |  | 0
587 | 210201073 | Demontáž svítidel zářivkových průmyslových stropních přisazených 2 zdroje s krytem | kus | 41 |  | 0
588 | 210200030 | Demontáž svítidel žárovkových bytových nástěnných 1 zdroj se sklem | kus | 19 |  | 0
|  | Součet montážních prací a demontáží celkem |  |  |  | 0
SPECIFIKACE MATERIÁLU - HROMOSVODNÍ OCHRANA A UZEMNĚNÍ
589 |  | PV 01h - 6x50 mm | ks | 15 |  | 0
590 |  | PV 21 c/100 plast beton/plast/ plast. držák | ks | 32 |  | 0
591 |  | SS s příložkou | ks | 18 |  | 0
592 |  | SP 1 | ks | 3 |  | 0
593 |  | SZ litina | ks | 4 |  | 0
594 |  | ST univerzální - nerez páska (14x0,5 mm) 800 mm | ks | 2 |  | 0
595 |  | SR 03 S / 2 x M8, litina | ks | 14 |  | 0
596 |  | OT 1,7 m | ks | 1 |  | 0
597 |  | DOT vrut 8/100 | ks | 2 |  | 0
598 |  | Podstavec beton/ M 16 - 25 kg + PVC podl. | ks | 1 |  | 0
599 |  | SuperFlex | ks | 1 |  | 0
600 |  | Označovací štítky PVC/ čísla | ks | 3 |  | 0
601 |  | Pásek 30/4 FeZn | kg | 36 |  | 0
602 |  | Drát 10 FeZn/ balení po 50 kg | kg | 14 |  | 0
603 |  | Drát 8 AlMgSi - polotvrdý/ balení 20 kg | kg | 14.9 |  | 0
604 |  | SS s příložkou, N | ks | 68 |  | 0
605 |  | SO malá Uni, N | ks | 8 |  | 0
606 |  | SK s příložkou, N | ks | 13 |  | 0
607 |  | SJ 01 4 x M8 (průměr 16 mm), N | ks | 3 |  | 0
608 |  | JP 30/ M16 pr. 16, AlMgSi | ks | 3 |  | 0
609 |  | DOTb prům. 16/160-podpěra pro jímač do zdiva | ks | 4 |  | 0
610 |  | Krabice pro SZ do země kulatá KDZK - TREMIS | ks | 1 |  | 0
611 |  | Izolace spojů - gumoasfalt | kg | 1 |  | 0
|  | Součet nosný materiál hromosvodní ochrana |  |  |  | 0
612 |  | podružný materiál | % | 0 |  | 0
|  | Nosný materiál HROMOSVODNÍ OCHRANYcelkem |  |  |  | 0
PROPOČET NÁKLADŮ NA HROMOSVODNÍ OCHRANU OBJEKTU
Dle smernych cen stavebně-mont. praci, URS PRAHA a.s., cenová úroveň 2020
613 | 210220101 | Montáž hromosvodného vedení svodových vodičů s podpěrami průměru do 10 mm | m | 49 |  | 0
614 | 210220111 | Montáž hromosvodného vedení svodových vodičů bez podpěr průměru do 10 mm | m | 62 |  | 0
615 | 210220301 | Montáž svorek hromosvodných typu SS, SR 03 se 2 šrouby | kus | 87 |  | 0
616 | 210220302 | Montáž svorek hromosvodných typu ST, SJ, SK, SZ, SR 01, 02 se 3 a více šrouby | kus | 19 |  | 0
617 | 210220311 | Montáž svorek hromosvodných na potrubí průměru do 700 mm se zhotovením | kus | 2 |  | 0
618 | 210220401 | Montáž vedení hromosvodné - štítků k označení svodů | kus | 2 |  | 0
619 | 210220431 | Montáž vedení hromosvodné - tvarování prvků | kus | 6 |  | 0
620 | 210220212 | Montáž tyčí jímacích délky do 3 m na konstrukci zděnou | kus | 2 |  | 0
621 | 210220231 | Montáž tyčí jímacích délky do 3 m na stojan | kus | 1 |  | 0
622 | 210220372 | Montáž ochranných prvků - úhelníků nebo trubek do zdiva | kus | 1 |  | 0
623 | 210220375 | Montáž ochranných prvků - pouzdra pro průchod stěnou | m | 1 |  | 0
624 | 210190001 | Montáž rozvodnic běžných oceloplechových nebo plastových do 20 kg (skříňky pro SZ) | kus | 1 |  | 0
625 | 210220451 | Montáž vedení hromosvodné - ochranného pospojování volně nebo pod omítku | m | 25 |  | 0
626 | 210220020 | Montáž uzemňovacího vedení vodičů FeZn pomocí svorek v zemi páskou do 120 mm2 ve městské zástavbě | m | 38 |  | 0
627 | 210220022 | Montáž uzemňovacího vedení vodičů FeZn pomocí svorek v zemi drátem do 10 mm ve městské zástavbě | m | 22 |  | 0
628 | DEMONT. | Demontáž hromosvodného vedení svodových vodičů s podpěrami průměru do 10 mm | m | 38 |  | 0
629 |  | Demontáž hromosvodného vedení svodových vodičů bez podpěr průměru do 10 mm | m | 52 |  | 0
630 |  | Demontáž svorek hromosvodných typu SS, SR 03 se 2 šrouby | kus | 38 |  | 0
631 |  | Demontáž svorek hromosvodných typu ST, SJ, SK, SZ, SR 01, 02 se 3 a více šrouby | kus | 17 |  | 0
632 |  | Demontáž ochranných prvků - úhelníků nebo trubek do zdiva | kus | 1 |  | 0
633 |  | Výměna držáků nebo svorek hromosvodů | kus | 14 |  | 0
634 |  | Kontrola stavu ochrany před úderem blesku mřížové soustavy do 2 svodů | svod | 2 |  | 0
635 |  | Měření zemního odporu do 2 svodů | měření | 4 |  | 0
|  | Celkové náklady na montáž hromosvodní ochrany |  |  |  | 0
ZEMNÍ PRÁCE PŘI EXTERNÍCH MONTÁŽÍCH 046
636 | 460030031 | Rozebrání dlažeb ručně z kostek velkých do písku spáry nezalité | m2 | 5.5 |  | 0
637 | 460200144 | Hloubení kabelových nezapažených rýh ručně š 35 cm, hl 60 cm, v hornině tř 4 | m | 16 |  | 0
638 | 460560144 | Zásyp rýh ručně šířky 35 cm, hloubky 60 cm, z horniny třídy 4 | m | 16 |  | 0
639 | 460650151 | Kladení dlažby z kostek kamenných velkých do lože z kameniva těženého | m2 | 5.5 |  | 0
640 | 460650171 | Očištění kostek kamenných velkých z rozebraných dlažeb | m2 | 5.5 |  | 0
|  | ZEMNÍ PRÁCE CELKEM |  |  |  | 0
HZS, PRÁCE NEOBSAŽENÉ V CENÍKU
641 |  | Horolezecké práce - demontáž a montáž svodu hromosvodu | hod | 10 |  | 0
642 |  | Stavební práce a přípomoce pro provedení stavby (% z montážních a demontáž prací) | % | 0 |  | 0
643 |  | Zpřístupnění TS, dozor pracovníkem PRE při práci v blízkosti rozvodů VN | hod | 16 |  | 0
644 |  | Zajištění přihlášek k odběru, jednání s PRE (5ks elektroměrů) | ks | 5 |  | 0
645 |  | Požární ucpávky | kpl | 1 |  | 0
646 |  | Revize, zkoušky, předání do obsluhy | hod | 20 |  | 0
647 |  | Naložení a převoz demontovaného materiálu do sběrny a na skládku - EKOLOGICKÁ LIKVIDACE (vč. nebezpečného odpadu) | kpl | 1 |  | 0
|  | Celkem |  |  |  | 0
REKAPITULACE - ELEKTROINSTALACE SILNOPROUD
| 1. | DODÁVKY - ROZVODNÁ ZAŘÍZENÍ |  |  |  | 0
| 2. | NOSNÝ MATERIÁL ELEKTROINSTALACE |  |  |  | 0
| 3. | MONTÁŽ A DEMONTÁŽ ELEKTROINSTLACE CELKEM |  |  |  | 0
| 4. | NOSNÝ MATERIÁL HROMOSVODNÍ OCHRANA |  |  |  | 0
| 5. | MONTÁŽ A DEMONTÁŽ HROMOSVODNÍ OCHRANY |  |  |  | 0
|  | DODÁVKY A MONTÁŽE CELKEM : |  |  |  | 0
| 6. | ZEMNÍ PRÁCE |  |  |  | 0
| 7. | HZS MONTÁŽ-práce neobsažené v ceníku |  |  |  | 0
|  | ELEKTROINSTALACE SILNOPROUD CELKEM |  |  |  | 0
|  | POPLATEK ZA REZERVACI PŘÍKONU PRE (206A) - není dodávkou stavby: cca |  |  |  | 100500
Uvedené položky nezahrnují DPH

## SLABO
P.č. | Položka | Název položky | MJ | Množství | Cena / MJ | Celkem (Kč)
ELEKTROINSTALACE SLABOPROUD
|  | Materiál |  |  |  | 0
|  | Instalace - % z ceny materiálu | % | 0 |  | 0
|  | Slaboproud celkem |  |  |  | 0
|  | Rozvody strukturované kabeláže (SK) |  |  |  | 0
|  | Videotelefon |  |  |  | 0
| PZTS | Ústředna - dle TXT - komplletní |  |  |  | 0
|  | Kamerový systém (CCTV) |  |  |  | 0
|  | Místní ozvučení (MO) |  |  |  | 0
|  | Jednotný čas - JČ |  |  |  | 0
|  | Výdajový systém |  |  |  | 0
|  | Instalační materiál |  |  |  | 0
Díl |  | Rozvody strukturované kabeláže (SK)
1 |  | Rack strukturované kabeláže - dle TXT (stávající) | ks | 0 |  | 0
2 |  | Rozvodná jednotka s filtrem a přepěťovou ochranou stávající | ks | 0 |  | 0
3 |  | Vyvazovací panel 1U | ks | 4 |  | 0
4 |  | Patch panel 24 portový cat. 8, stíněné provedení 1U - kompletní | ks | 2 |  | 0
5 |  | Switch 24 portů PoE - dle TXT | ks | 1 |  | 0
6 |  | Wifi router, stropní provedení - dle TXT | ks | 4 |  | 0
7 |  | patch cord cat. 8 stíněné provedení - 0,5m | ks | 35 |  | 0
8 | 0 | Zásuvka UTP Cat.8 2 porty - kompletní - dle designu silnoproudu | ks | 11 |  | 0
9 |  | Zasuvka UTP Cat. 8 1 port pro Wifi | ks | 3 |  | 0
10 |  | Kabel SFTP cat.8 | m | 1330 |  | 0
11 |  | Pomocný instalační materiál | kpl | 1 |  | 0
12 |  | Pomocné instalační práce | kpl | 1 |  | 0
13 |  | Požární ucpávky | kpl | 1 |  | 0
[5 empty] | Celkem | 0
Díl |  | Domácí videotelefon
1 |  | tablo VDT - 4 tlačítka - kompletní včetně ochranné stříšky a instalační krabice - parametry dle TXT | ks | 4 |  | 0
2 |  | vnitřní jednotka - dle TXT | ks | 4 |  | 0
3 |  | switch 8 portů PoE - dle TXT | ks | 1 |  | 0
4 |  | A/V Distributor | ks | 1 |  | 0
5 |  | zálohovaný zdroj - napájení zámků | ks | 1 |  | 0
6 |  | kabel SFTP cat. 8 | m | 760 |  | 0
7 |  | kabel Jy(St)Y 2x2x0,8 | m | 310 |  | 0
8 |  | elektromechanický zámek do vstupních dveří - komplentní | ks | 3 |  | 0
9 |  | Pomocný instalační materiál | kpl | 1 |  | 0
10 |  | Pomocné instalační práce | kpl | 1 |  | 0
11 |  | Požární ucpávky | kpl | 1 |  | 0
[5 empty] | Celkem | 0
Díl |  | Zabezpečovací systém
1 |  | Ústředna - dle TXT - komplletní | ks | 1 |  | 0
2 |  | Koncentrátor | ks | 2 |  | 0
3 |  | PIR detektor s vypínatelnou odolností proti zvířatům a dosahem 11m | ks | 17 |  | 0
4 |  | Nezálohovaná plastová vnitřní siréna 110dB/1m | ks | 2 |  | 0
5 |  | Magnetický kontakt - zapuštěný - SOUČÁSTÍ DODÁVKY OKEN A DVEŘÍ !!!!! | ks | 17 |  | 0
6 |  | Magnetický kontakt - povrchový | ks | 2 |  | 0
7 |  | Propojovací svorkovnice pro MK a ostatní prvky EZS, pod omítkou | ks | 10 |  | 0
8 |  | kabel JY(St)Y 3x2x0,8 | ks | 265 |  | 0
9 |  | kabel - příslušný dle systému / výrobce ústředny | ks | 285 |  | 0
10 |  | Pomocný instalační materiál | kpl | 1 |  | 0
11 |  | Pomocné instalační práce | kpl | 1 |  | 0
12 |  | Požární ucpávky | kpl | 1 |  | 0
[5 empty] | Celkem | 0
Díl |  | Kamerový systém (CCTV)
1 |  | IP kamera včetně držáku pro uchycení - dle TZ | ks | 8 |  | 0
2 |  | Instalační krabice pro kabeláž ke kamerám, pod fasádou - dle TZ | ks | 6 |  | 0
3 |  | NVR s HDD, TCP/IP, - dle TXT | ks | 1 |  | 0
4 |  | Kabel SFTP cat.8 | m | 850 |  | 0
5 |  | Switch 24 portů PoE - dle TXT | ks | 1 |  | 0
6 |  | Pomocný instalační materiál | kpl | 1 |  | 0
7 |  | Pomocné instalační práce | kpl | 1 |  | 0
8 |  | Požární ucpávky | kpl | 1 |  | 0
[5 empty] | Celkem | 0
Díl |  | Místní ozvučení (MO)
1 |  | reproduktor | ks | 4 |  | 0
2 |  | repro kabel 2x1,5m | m | 300 |  | 0
[5 empty] | Celkem | 0
Díl |  | Jednotný čas - JČ
1 |  | hodiny Jč | ks | 12 |  | 0
2 |  | centrální jednotka | ks | 1 |  | 0
3 |  | kabel CYKY 2x1,5 | m | 300 |  | 0
4 |  | svorkovnice | ks | 1 |  | 0
[5 empty] | Celkem | 0
Díl |  | výdejový systém - jídelna
1 |  | Dotykový objednávkový termínál se čtečkou | ks | 1 |  | 0
2 |  | Dotykový výdejový terminál | ks | 2 |  | 0
3 |  | Rozšíření o hlasový modul, včetně reproduktorů a držáků, včetně montáže | ks | 2 |  | 0
4 |  | Nový typ čtečky u výdejního terminálu, zobrazující druh jídla strávníkovi | ks | 2 |  | 0
5 |  | Záložní zdroj včetně AKU | ks | 1 |  | 0
6 |  | Montáž nových terminálů, zapojení, zbytková kabeláž | kpl. | 1 |  | 0
7 |  | PC switch včetně nastavení | ks | 1 |  | 0
8 |  | Upgrade SW | ks | 3 |  | 0
9 |  | Zabezpečený protokol pro internetové objednávky včetně nastavení | ks | 1 |  | 0
10 |  | Provedení upgradu | ks | 3 |  | 0
11 |  | Celková integrace, nastavení | kpl. | 1 |  | 0
12 |  | Cestovní výlohy - HW techniků | kpl. | 1 |  | 0
13 |  | Kabel SFTP cat. 8 | m | 300 |  | 0
14 |  | kabel CYKY 2x1,5 | m | 150 |  | 0
[5 empty] | Celkem | 0
Díl |  | Instalační materiál
1 |  | Instalační krabice, např. GW 48008 | ks | 2 |  | 0
2 |  | Instalační krabice KPR 68, hluboká pod zásuvky a DT | ks | 19 |  | 0
3 |  | Trubka FXP 32mm s protahovacím drátem | m | 420 |  | 0
4 |  | Drátěný žlab 100x100 | m | 50 |  | 0
5 |  | tr. plastová ochranná, ohebná dvouplášťová 40 | m | 80 |  | 0
6 |  | Pomocný instalační materiál | kpl | 1 |  | 0
7 |  | Pomocné instalační práce | kpl | 1 |  | 0
8 |  | Požární ucpávky | kpl | 1 |  | 0
9 |  | Stavební přípomoce | kpl | 1 |  | 0
|  | Instalační materiál |  |  | Celkem | 0

## VZT
Zkratka prof. | Popis položky | Pozn | Odkaz na specifikace | Jedn | Množství | Jednotková cena | Celkem
Zař. 1 - KUCHYNĚ - přívod vzduchu
VZT | SESTAVNÁ VZT JEDNOTKA PRO PŘÍVOD VZDUCHU, splňující Nařízení komise EU č.1253/2014 (Ecodesign), v provedení do vnitřního prostředí. Složení: uzavírací klapka (servo dod. MaR), filtr F7, kapalinový výměník (Etylenglykol), filtr F7, radiální ventilátor s volným oběžným kolem (EC motor), čtyřokruhový přímý výparník (R410A). Příslušenství: sifony kondenzátu, pružné vložky, základový rám. Obslužná strana od směru proudění vzduchu - LEVÁ. Technické a výkonové parametry viz příloha TZ - Tabulka výkonů zařízení. |  | 1.001 | ks | 1 |  | 0
VZT | Čerpací jednotka kapalinového okruhu ZZT pro rekuperaci tepla z odpadního vzduchu a ohřev přiváděného vzduchu z externího zdroje (ÚT). Propojení čerpací jednotky s kapalinovými výměníky v přívodní a odvodní VZT jednotce včetně náplně 25% Etylenglykolem dod. ÚT. Čerpací jednotka vybavena: integrovaným výměníkem glykol/topná voda, čerpadlem glykolového okruhu, expanzní nádobou, ventily, čidly, frekvenčním měničem, vlastním řídícím systémem, měřením rekuperace tepla, vstupem pro řízení výkonu ZZT signálem 0-10V, rozhraním ModBUS, protimrazovou ochranou a protinámrazovou ochranou výměníků. Technické a výkonové parametry viz příloha TZ - Tabulka výkonů zařízení. |  | 1.002 | ks | 1 | jednotková cena je součástí specifikace 1.001
VZT | VENKOVNÍ KONDENZÁTOROVÁ JEDNOTKA (zdroj chladu pro VZT), chladivo R410A, včetně: veškerého příslušenství, řídící jednotky, modulu omezení výkonu, rozhraní ModBUS. Podpůrná ocelová konstrukce dod. stavby. Technické a výkonové parametry viz příloha TZ - Tabulka výkonů zařízení. |  | K1.001 | ks | 4 |  | 0
VZT | Izolované potrubí chladiva z mědi 12 / 22 mm (pár) |  | K1.001a | bm | 180 |  | 0
VZT | Doplnění chladiva pro délku potrubí 4 páry x 45 m (kondenzátorová jednotka předplněna pro délku 15m) |  | K1.001b | kg | 21 |  | 0
VLOŽKA KULISOVÉHO TLUMIČE HLUKU bez náběhů v kašírovaném provedení
VZT | 200 x 990 x 1000 |  | 1.011 | ks | 7 |  | 0
VZT | 200 x 790 x 1000 |  | 1.012 | ks | 7 |  | 0
REGULAČNÍ KLAPKA RUČNÍ
VZT | 1000 x 710 |  | 1.021 | ks | 1 |  | 0
VZT | 1000 x 400 |  | 1.022 | ks | 1 |  | 0
VZT | 800 x 710 |  | 1.023 | ks | 1 |  | 0
VZT | 800 x 500 |  | 1.024 | ks | 1 |  | 0
VZT | 500 x 500 |  | 1.025 | ks | 1 |  | 0
VZT | 200 x 200 |  | 1.026 | ks | 1 |  | 0
VZT | 160 x 160 |  | 1.027 | ks | 1 |  | 0
VZT | 125 x 160 |  | 1.028 | ks | 1 |  | 0
VZT | Ø 100 |  | 1.029 | ks | 15 |  | 0
VÍŘIVÝ ANEMOSTAT PRO PŘÍVOD VZDUCHU s připojovací komorou, horním připojovacím hrdlem a čtvercovým čelním panelem do rastrového podhledu. Barevné provedení dle požadavků interieru.
VZT | 300 mm x 8 lamel, hrdlo Ø 160 |  | 1.041 | ks | 1 |  | 0
OBDÉLNÍKOVÁ VYÚSTKA DVOUŘADÁ s regulací a nastavitelnými lamelami, skryté uchycení pružinou v rámečku. Povrchová úprava dle požadavků architekta.
VZT | 525 x 225 |  | 1.042 | ks | 1 |  | 0
VZT | 325 x 125 |  | 1.043 | ks | 2 |  | 0
VZT | 225 x 125 |  | 1.044 | ks | 2 |  | 0
PROTIDEŠŤOVÁ ŽALUZIE s rámem do potrubí, se sítem, volná průtočná plocha 70%. Povrchová úprava dle požadavků architekta.
VZT | 2000 x 1250 |  | 1.061 | ks | 1 |  | 0
VZT | OHEBNÁ HLINÍKOVÁ HADICE, HLUKOVĚ IZOLOVANÁ Ø 160 |  | 1.071 | bm | 2 |  | 0
ČTYŘHRANNÉ POTRUBÍ SKUPINY I. z pozinkovaného plechu
VZT | Trouby rovné se stranou do 250mm |  | 1.101 | m2 | 15 |  | 0
VZT | Trouby rovné se stranami nad 250mm |  | 1.101 | m2 | 45 |  | 0
VZT | Tvarovky se stranou do 250mm |  | 1.101 | m2 | 5 |  | 0
VZT | Tvarovky se stranami přes 250mm |  | 1.101 | m2 | 50 |  | 0
ČTYŘHRANNÉ POTRUBÍ SKUPINY I. z polyuretanových desek s tepelně izolačními vlastnostmi
VZT | Trouby rovné se stranou do 250mm |  | 1.102 | m2 | 2 |  | 0
VZT | Trouby rovné se stranami nad 250mm |  | 1.102 | m2 | 90 |  | 0
VZT | Tvarovky se stranou do 250mm |  | 1.102 | m2 | 2 |  | 0
VZT | Tvarovky se stranami přes 250mm |  | 1.102 | m2 | 45 |  | 0
KRUHOVÉ POTRUBÍ SPIRO z pozinkovaného plechu
VZT | do Ø 100 10% tvarovek |  | 1.201 | bm | 40 |  | 0
VZT | do Ø 140 30% tvarovek |  | 1.201 | bm | 30 |  | 0
VZT | do Ø 200 10% tvarovek |  | 1.201 | bm | 5 |  | 0
IZOLACE NA POTRUBÍ
VZT | Tepelná izolace - minerální vata tl. 40mm, krytá AL-folií |  | 1.301 | m2 | 115 |  | 0
VZT | Akustická izolace - minerální vata tl. 60mm, krytá AL-folií |  | 1.302 | m2 | 40 |  | 0
Zař. 1A - KUCHYNĚ - odvod vzduchu
VZT | SESTAVNÁ VZT JEDNOTKA PRO ODVOD VZDUCHU, splňující Nařízení komise EU č.1253/2014 (Ecodesign), v provedení do venkovního prostředí. Složení: uzavírací klapka (servo dod. MaR), tukový filtr G2 (kovový), filtr M5, radiální ventilátor s volným oběžným kolem (EC motor), kapalinový výměník (Etylenglykol). Příslušenství: sifon kondenzátu, pružné vložky, základový rám. Podpůrná ocelová konstrukce dod. stavby. Obslužná strana od směru proudění vzduchu - LEVÁ. Technické a výkonové parametry viz příloha TZ - Tabulka výkonů zařízení. |  | 1A.001 | ks | 1 | jednotková cena je součástí specifikace 1.001
VLOŽKA KULISOVÉHO TLUMIČE HLUKU bez náběhů v kašírovaném provedení
VZT | 200 x 790 x 1000 |  | 1A.011 | ks | 18 |  | 0
REGULAČNÍ KLAPKA RUČNÍ
VZT | 1000 x 500 |  | 1A.021 | ks | 3 |  | 0
VZT | 630 x 400 |  | 1A.022 | ks | 1 |  | 0
VZT | 500 x 400 |  | 1A.023 | ks | 1 |  | 0
VZT | 200 x 200 |  | 1A.024 | ks | 1 |  | 0
VZT | 160 x 160 |  | 1A.025 | ks | 2 |  | 0
OBDÉLNÍKOVÁ VYÚSTKA JEDNOŘADÁ s regulací a nastavitelnými lamelami, skryté uchycení pružinou v rámečku. Povrchová úprava dle požadavků architekta.
VZT | 325 x 125 |  | 1A.041 | ks | 4 |  | 0
VZT | 225 x 125 |  | 1A.042 | ks | 1 |  | 0
ČTYŘHRANNÉ POTRUBÍ SKUPINY I. z pozinkovaného plechu, vodotěsné (bezešvé letované, spádované)
VZT | Trouby rovné se stranou do 250mm |  | 1A.101 | m2 | 15 |  | 0
VZT | Trouby rovné se stranami nad 250mm |  | 1A.101 | m2 | 175 |  | 0
VZT | Tvarovky se stranou do 250mm |  | 1A.101 | m2 | 5 |  | 0
VZT | Tvarovky se stranami přes 250mm |  | 1A.101 | m2 | 85 |  | 0
IZOLACE NA POTRUBÍ
VZT | Akustická izolace - minerální vata tl. 60mm, krytá pozink.pl. tl.0,6mm |  | 1A.302 | m2 | 50 |  | 0
VZT | Tepelná izolace - minerální vata tl. 40mm, krytá pozink.pl. tl.0,6mm |  | 1A.305 | m2 | 35 |  | 0
Zař. 1B - KUCHYNĚ WC - odvod vzduchu
RADIÁLNÍ VENTILÁTOR DO KRUHOVÉHO POTRUBÍ včetně pružných spojek. Technické a výkonové parametry viz příloha TZ - Tabulka výkonů zařízení.
VZT | Ø 160 |  | 1B.001 | ks | 1 |  | 0
VZT | ZPĚTNÁ KLAPKA DO KRUHOVÉHO POTRUBÍ PRUŽINOVÁ Ø 160 |  | 1B.002 | ks | 1 |  | 0
VZT | TLUMIČ HLUKU DO KRUHOVÉHO POTRUBÍ Ø 160 - 600mm |  | 1B.003 | ks | 2 |  | 0
VZT | TALÍŘOVÝ VENTIL PRO ODVOD VZDUCHU Ø 160 |  | 1B.041 | ks | 2 |  | 0
VZT | OHEBNÁ HLINÍKOVÁ HADICE, HLUKOVĚ IZOLOVANÁ Ø 160 |  | 1B.071 | bm | 3 |  | 0
VZT | KRUHOVÉ POTRUBÍ SPIRO z pozinkovaného plechu do Ø 200 30% tvarovek |  | 1B.201 | bm | 5 |  | 0
Zař. 1C - DENNÍ MÍSTNOST - odvod vzduchu
VZT | MALÝ RADIÁLNÍ VENTILÁTOR Technické a výkonové parametry viz příloha TZ - Tabulka výkonů zařízení. Ø 100 |  | 1C.001 | ks | 1 |  | 0
VZT | PROTIDEŠŤOVÁ ŽALUZIE s rámem do potrubí, se sítem, volná průtočná plocha 70%. Povrchová úprava dle požadavků architekta. 630 x 250 |  | 1C.061 | ks | 1 |  | 0
VZT | OHEBNÁ HLINÍKOVÁ HADICE, HLUKOVĚ IZOLOVANÁ Ø 100 |  | 1C.071 | bm | 2 |  | 0
ČTYŘHRANNÉ POTRUBÍ SKUPINY I. z pozinkovaného plechu, vodotěsné (bezešvé letované, spádované)
VZT | Trouby rovné se stranami nad 250mm |  | 1C.101 | m2 | 2 |  | 0
VZT | KRUHOVÉ POTRUBÍ SPIRO z pozinkovaného plechu do Ø 100 rovné |  | 1C.201 | bm | 5 |  | 0
Zař. 2 - JÍDELNA - přívod vzduchu
VZT | PODSTROPNÍ VĚTRACÍ JEDNOTKA pro přívod a odvod vzduchu se ZZT a vlastní regulací, ve složení - Přívod: uzavírací klapka se servopohonem, filtr F7, deskový výměník ZZT s obtokem, vodní ohřívač vč. směšovacího uzlu, ventilátor; Odvod: uzavírací klapka se servopohonem, filtr M5, ZZT, ventilátor; včetně: pružných spojek, integrované regulace, čidel, ovladače, rozhraní ModBUS, sifonů kondenzátu. Technické a výkonové parametry viz příloha TZ - Tabulka výkonů zařízení. |  | 2.001 | ks | 1 |  | 0
VLOŽKA KULISOVÉHO TLUMIČE HLUKU bez náběhů v kašírovaném provedení
VZT | 200 x 620 x 1000 |  | 2.011 | ks | 4 |  | 0
VZT | 200 x 495 x 1000 |  | 2.012 | ks | 2 |  | 0
REGULAČNÍ KLAPKA RUČNÍ
VZT | 500 x 400 |  | 2.021 | ks | 1 |  | 0
VZT | 200 x 200 |  | 2.022 | ks | 1 |  | 0
OBDÉLNÍKOVÁ VYÚSTKA DVOUŘADÁ s regulací a nastavitelnými lamelami, skryté uchycení pružinou v rámečku. Povrchová úprava dle požadavků architekta.
VZT | 625 x 225 |  | 2.041 | ks | 4 |  | 0
VZT | 525 x 125 |  | 2.042 | ks | 2 |  | 0
VZT | PROTIDEŠŤOVÁ ŽALUZIE s rámem do potrubí, se sítem, volná průtočná plocha 70%. Povrchová úprava dle požadavků architekta. 1600 x 500 |  | 2.061 | ks | 1 |  | 0
ČTYŘHRANNÉ POTRUBÍ SKUPINY I. z pozinkovaného plechu
VZT | Trouby rovné se stranou do 250mm |  | 2.101 | m2 | 25 |  | 0
VZT | Trouby rovné se stranami nad 250mm |  | 2.101 | m2 | 55 |  | 0
VZT | Tvarovky se stranou do 250mm |  | 2.101 | m2 | 10 |  | 0
VZT | Tvarovky se stranami přes 250mm |  | 2.101 | m2 | 35 |  | 0
IZOLACE NA POTRUBÍ
VZT | Tepelná izolace - minerální vata tl. 40mm, krytá AL-folií |  | 2.301 | m2 | 35 |  | 0
VZT | Akustická izolace - minerální vata tl. 60mm, krytá AL-folií |  | 2.302 | m2 | 20 |  | 0
Zař. 2A - JÍDELNA - odvod vzduchu
VLOŽKA KULISOVÉHO TLUMIČE HLUKU bez náběhů v kašírovaném provedení
VZT | 200 x 620 x 1000 |  | 2A.011 | ks | 2 |  | 0
VZT | 200 x 495 x 1000 |  | 2A.012 | ks | 2 |  | 0
VZT | OBDÉLNÍKOVÁ VYÚSTKA JEDNOŘADÁ s regulací a nastavitelnými lamelami, skryté uchycení pružinou v rámečku. Povrchová úprava dle požadavků architekta. 825 x 225 |  | 2A.041 | ks | 1 |  | 0
ČTYŘHRANNÉ POTRUBÍ SKUPINY I. z pozinkovaného plechu
VZT | Trouby rovné se stranou do 250mm |  | 2A.101 | m2 | 5 |  | 0
VZT | Trouby rovné se stranami nad 250mm |  | 2A.101 | m2 | 125 |  | 0
VZT | Tvarovky se stranou do 250mm |  | 2A.101 | m2 | 5 |  | 0
VZT | Tvarovky se stranami přes 250mm |  | 2A.101 | m2 | 25 |  | 0
IZOLACE NA POTRUBÍ
VZT | Tepelná izolace - minerální vata tl. 40mm, krytá AL-folií |  | 2A.301 | m2 | 100 |  | 0
VZT | Akustická izolace - minerální vata tl. 60mm, krytá AL-folií |  | 2A.302 | m2 | 15 |  | 0
Zař. 2B - JÍDELNA WC - odvod vzduchu
VZT | RADIÁLNÍ VENTILÁTOR DO KRUHOVÉHO POTRUBÍ včetně pružných spojek. Technické a výkonové parametry viz příloha TZ - Tabulka výkonů zařízení. Ø 160 |  | 2B.001 | ks | 1 |  | 0
VZT | ZPĚTNÁ KLAPKA DO KRUHOVÉHO POTRUBÍ PRUŽINOVÁ Ø 160 |  | 2B.002 | ks | 1 |  | 0
VZT | TLUMIČ HLUKU DO KRUHOVÉHO POTRUBÍ Ø 160 - 600mm |  | 2B.003 | ks | 2 |  | 0
TALÍŘOVÝ VENTIL PRO ODVOD VZDUCHU
VZT | Ø 160 |  | 2B.041 | ks | 2 |  | 0
VZT | Ø 125 |  | 2B.042 | ks | 4 |  | 0
VZT | PROTIDEŠŤOVÁ ŽALUZIE s rámem do potrubí, se sítem, volná průtočná plocha 70%. Povrchová úprava dle požadavků architekta. 315 x 315 |  | 2B.061 | ks | 1 |  | 0
OHEBNÁ HLINÍKOVÁ HADICE, HLUKOVĚ IZOLOVANÁ
VZT | Ø 160 |  | 2B.071 | bm | 5 |  | 0
VZT | Ø 125 |  | 2B.072 | bm | 10 |  | 0
ČTYŘHRANNÉ POTRUBÍ SKUPINY I. z pozinkovaného plechu, vodotěsné (bezešvé letované, spádované)
VZT | Tvarovky se stranami přes 250mm |  | 2B.101 | m2 | 2 |  | 0
KRUHOVÉ POTRUBÍ SPIRO z pozinkovaného plechu
VZT | do Ø 140 20% tvarovek |  | 2B.201 | bm | 10 |  | 0
VZT | do Ø 200 20% tvarovek |  | 2B.201 | bm | 15 |  | 0
Zař. 3 - ŠATNY - přívod vzduchu
VZT | KOMPAKTNÍ VĚTRACÍ JEDNOTKA pro přívod a odvod vzduchu se ZZT a vlastní regulací, ve složení - Přívod: uzavírací klapka se servopohonem, filtr F7, deskový výměník ZZT s obtokem, elektrický ohřívač, ventilátor; Odvod: uzavírací klapka se servopohonem, filtr M5, ZZT, ventilátor; včetně: pružných spojek, integrované regulace, čidel, ovladače, rozhraní ModBUS, sifonů kondenzátu. Technické a výkonové parametry viz příloha TZ - Tabulka výkonů zařízení. |  | 3.001 | ks | 1 |  | 0
VZT | TLUMIČ HLUKU DO KRUHOVÉHO POTRUBÍ Ø 200 - 900mm |  | 3.011 | ks | 2 |  | 0
OBDÉLNÍKOVÁ VYÚSTKA DVOUŘADÁ s regulací a nastavitelnými lamelami, skryté uchycení pružinou v rámečku. Povrchová úprava dle požadavků architekta.
VZT | 525 x 125 |  | 3.041 | ks | 1 |  | 0
VZT | 325 x 125 |  | 3.042 | ks | 3 |  | 0
VZT | PROTIDEŠŤOVÁ ŽALUZIE s rámem do potrubí, se sítem, volná průtočná plocha 70%. Povrchová úprava dle požadavků architekta. 315 x 315 |  | 3.061 | ks | 1 |  | 0
ČTYŘHRANNÉ POTRUBÍ SKUPINY I. z pozinkovaného plechu
VZT | Trouby rovné se stranou do 250mm |  | 3.101 | m2 | 15 |  | 0
VZT | Tvarovky se stranou do 250mm |  | 3.101 | m2 | 5 |  | 0
VZT | Tvarovky se stranami přes 250mm |  | 3.101 | m2 | 5 |  | 0
KRUHOVÉ POTRUBÍ SPIRO z pozinkovaného plechu
VZT | do Ø 200 30% tvarovek |  | 3.201 | bm | 10 |  | 0
VZT | do Ø 280 100% tvarovek |  | 3.201 | bm | 1 |  | 0
IZOLACE NA POTRUBÍ
VZT | Tepelná izolace - minerální vata tl. 40mm, krytá AL-folií |  | 3.301 | m2 | 25 |  | 0
Zař. 3A - ŠATNY - odvod vzduchu
TLUMIČ HLUKU DO KRUHOVÉHO POTRUBÍ
VZT | Ø 200 - 900mm |  | 3A.011 | ks | 2 |  | 0
REGULAČNÍ KLAPKA RUČNÍ
VZT | Ø 200 |  | 3A.021 | ks | 1 |  | 0
VZT | Ø 125 |  | 3A.022 | ks | 2 |  | 0
OBDÉLNÍKOVÁ VYÚSTKA JEDNOŘADÁ s regulací a nastavitelnými lamelami, skryté uchycení pružinou v rámečku. Povrchová úprava dle požadavků architekta.
VZT | 225 x 125 |  | 3A.041 | ks | 1 |  | 0
TALÍŘOVÝ VENTIL PRO ODVOD VZDUCHU
VZT | Ø 200 |  | 3A.042 | ks | 2 |  | 0
VZT | Ø 125 |  | 3A.043 | ks | 4 |  | 0
VZT | PROTIDEŠŤOVÁ ŽALUZIE s rámem do potrubí, se sítem, volná průtočná plocha 70%. Povrchová úprava dle požadavků architekta. 630 x 250 |  | 3A.061 | ks | 1 |  | 0
OHEBNÁ HLINÍKOVÁ HADICE, HLUKOVĚ IZOLOVANÁ
VZT | Ø 200 |  | 3A.071 | bm | 1 |  | 0
VZT | Ø 125 |  | 3A.072 | bm | 5 |  | 0
ČTYŘHRANNÉ POTRUBÍ SKUPINY I. z pozinkovaného plechu
VZT | Trouby rovné se stranou do 250mm |  | 3A.101 | m2 | 25 |  | 0
VZT | Tvarovky se stranou do 250mm |  | 3A.101 | m2 | 5 |  | 0
VZT | Tvarovky se stranami přes 250mm |  | 3A.101 | m2 | 5 |  | 0
KRUHOVÉ POTRUBÍ SPIRO z pozinkovaného plechu
VZT | do Ø 140 10% tvarovek |  | 3A.201 | bm | 15 |  | 0
VZT | do Ø 200 20% tvarovek |  | 3A.201 | bm | 40 |  | 0
VZT | do Ø 280 100% tvarovek |  | 3A.201 | bm | 1 |  | 0
IZOLACE NA POTRUBÍ
VZT | Tepelná izolace - minerální vata tl. 40mm, krytá AL-folií |  | 3A.301 | m2 | 45 |  | 0
Zař. 4A - VÝTAHOVÁ ŠACHTA
VZT | KRYCÍ MŘÍŽKA, pletivo Ø 200 |  | 4A.041 | ks | 1 |  | 0
VZT | KRUHOVÉ POTRUBÍ SPIRO z pozinkovaného plechu do Ø 200 10% tvarovek |  | 4A.201 | bm | 20 |  | 0
IZOLACE NA POTRUBÍ
VZT | Protipožární - odolnost 30 minut (+ požární ucpávky ) |  | 4A.303 | m2 | 15 |  | 0
0
Zařízení společné
VZT | Kompletní montážní práce na celé dodávce VZT |  | 100.1 | % |  |  | 0
VZT | Montážní, kotevní a spojovací materiál, lešení, |  | 100.3 | % |  |  | 0
VZT | Doprava a přesun hmot |  | 100.4 | % |  |  | 0
VZT | Autorizované měření hluku (interiér, exteriér) |  | 100.5 | kpl | 1 |  | 0
VZT | Měření výkonových parametrů a zaregulování VZT zařízení |  | 100.6 | kpl | 1 |  | 0
VZT | Komplexní vyzkoušení a uvedení do provozu, zkušební provoz, zaučení obsluhy |  | 100.7 | kpl | 1 |  | 0
VZT | Zaměření, stavební přípomoce |  | 100.8 | kpl | 1 |  | 0
VZT | Dokumentace nutná k předání zařízení uživateli |  | 100.9 | kpl | 1 |  | 0
| VZDUCHOTECHNIKA CELKEM | [5 empty] | 0
Součástí dodávky VZT budou všechny potřebné komponenty k zajištění chodu zařízení dle projektovaných parametrů.
Součástí dodávky VZT budou všechny práce včetně materiálu potřebné ke zdárnému dokončení díla.
Veškeré zařízení bude namontováno a uvedeno do provozu dle příslušných norem, předpisů a pokynů výrobce.

## Gastro podhledy
Pol. č. | Označení | M.J. | výměra | Cena/MJ | Cena celkem
1 | Aktivní kazeta pro odtah a přívod vzduchu (485 x 500 mm) CNS | ks | 305 |  | 0
2 | Neaktivní kazeta (485 x 500 mm) CNS | ks | 40 |  | 0
3 | Aktivní kazeta pro speciální odlučovač (485 x 250 mm) CNS | ks | 12 |  | 0
4 | Neaktivní kazeta pro speciální odlučovač (485 x 250 mm) CNS | ks | 6 |  | 0
5 | Neaktivní kazeta pro speciální odlučovač (285 x 250 mm) CNS | ks | 20 |  | 0
6 | Okrajový úhelník, hliník, L = 6,00 m | ks | 26 |  | 0
7 | A-profil, hliník, L = 6,10 m | ks | 13 |  | 0
8 | B-profil, hliník, L = 6,00 m | ks | 10 |  | 0
9 | C-profil, hliník, L = 6,05 m | ks | 35 |  | 0
10 | D-profil, 50 mm | ks | 76 |  | 0
11 | D-profil, 200 mm | ks | 32 |  | 0
12 | Úhel ke spojení D a B-profilů | ks | 76 |  | 0
13 | Úhel ke spojení A a B-profilů | ks | 62 |  | 0
14 | Speciální odlučovač konkávní, b: 1495 mm, L = 2,50 m | ks | 2 |  | 0
15 | Závěsné pero | ks | 400 |  | 0
16 | Závěsný drát, L = 2000 mm | ks | 400 |  | 0
17 | LED světelná kazeta s ventilem pro přívod vzduchu L = 1500 mm | ks | 3 |  | 0
18 | LED světelná kazeta s ventilem pro přívod vzduchu L = 2000 mm | ks | 13 |  | 0
19 | LED světelná kazeta s přesazeným ventilem pro přívod vzduchu L = 2000 mm | ks | 1 |  | 0
20 | Polykarbonátový kryt světelné kazety 2,00 m | ks | 14 |  | 0
21 | Polykarbonátový kryt světelné kazety 1,50 m | ks | 3 |  | 0
22 | Talířový ventil | ks | 17 |  | 0
23 | Malá kulisa na vzduchotěsnou přepážku | ks | 36 |  | 0
24 | Poloviční kulisa na vzduchotěsnou přepážku | ks | 54 |  | 0
25 | Malá kulisa s drážkou | ks | 67 |  | 0
26 | Hliníkový plech na přepážky (2000 x 1000 x 0,8 mm) | ks | 50 |  | 0
27 | Chromniklový plech na okraje (2000 x 1000 x 0,8 mm) | ks | 17 |  | 0
28 | 109m2 instalační materiál (silikony, nýty, šrouby, kotvy…) - komplet | kpl | 1 |  | 0
29 | Doprava - komplet | kpl | 1 |  | 0
30 | Montáž - komplet | kpl | 1 |  | 0
| VZT GASTRO PODHLEDY ozn S4 CELKEM |  |  |  | 0

## GASTRO
pozice | název zařízení | ks | rozměry (mm) | specifikace | cena / ks | cena celkem | Konkrétní typ výrobce typové označení výrobku
GASTRONOMICKÉ VYBAVENÍ
ZŠ ŠKOLNÍ, PRAHA
1.NP
A – MANIPULAČNÍ CHODBA
A1 | plošinová váha | 1 |  | rozměr můstku 600x800 mm, konstrukce nerez, miska nerez, nosnost 150 kg, včetně vyhodnocovacího zařízení k montáži na stěnu a nerezového rámečku pro zabudování do podlahy, váha i vyhodnocovací zařízení krytí IP 68 (určeno pro venkovní použití), provoz na akumulátor, dobíjení akumulátoru pomocí adaptéru, LCD displej |  | 0
A2 | podlahová vpusť s roštem | 1 | 300x300 | Podlahová vpusť celonerezová, skládá se z vyjímatelného protiskluzového roštu výšky 25 mm a velikosti ok 25x25 mm z páskové oceli tl. 2mm, horního dílu (vany), příruby pro uchycení izolace, zápachové uzávěrky a spodního dílu se svislým odtokem DN 100 |  | 0
B – SKLAD POTRAVIN
B1 | skladový regál | 3 | 1000x600x2000 | nosnost police 150 kg, nosnost regálu 750 kg, pozinkované provedení, přestavitelnost polic, 5 polic, výška regálů 2000 mm |  | 0
B2 | skladový regál | 2 | 1050x600x2000 | nosnost police 150 kg, nosnost regálu 750 kg, pozinkované provedení, přestavitelnost polic, 5 polic, výška regálů 2000 mm |  | 0
B3 | skladový regál | 3 | 1250x600x2000 | nosnost police 150 kg, nosnost regálu 750 kg, pozinkované provedení, přestavitelnost polic, 5 polic, výška regálů 2000 mm |  | 0
C – LEDNICE + MRAZÁKY
C1 | mrazící skříň | 1 | Max. 750x880x2150 | pro GN2/1, objem minimálně 550 litrů, teplotní rozsah -18 až -23 st.C, nerezový výparník, min. 80mm silná izolace z ekologického polyuretanu s nulovým ODP (potenciál poškození ozonové vrstvy) a nulovým GWP (potenciál na efektu globálního oteplování), vnitřní a vnější konstrukce z nerezové oceli 304 AISI, digitální ovládací panel s teplotním displejem a tlačítky pro nastavení, na místě zaměnitelné panty dveří, zámek dveří, vestavěná chladicí jednotka, automatické odmrazování s následným odpařením kondenzátu, “E” nerezové vodící lišty pro zasouvání GN nádob těsně pod GN rošt, samouzavírací dvířka s fixační polohou v úhlu 100°, magnetické těsnění, snadno vyjímatelné bez nutnosti použití nástrojů, zaoblené vnější a vnitřní rohy, včetně 3 nerezových roštů, bez ruční otevírání dveří – ovládání pomocí pedálu |  | 0
C2 | mrazící skříň | 1 | Max. 750x880x2150 | pro GN2/1, objem minimálně 550 litrů, teplotní rozsah -18 až -23 st.C, nerezový výparník, min. 80mm silná izolace z ekologického polyuretanu s nulovým ODP (potenciál poškození ozonové vrstvy) a nulovým GWP (potenciál na efektu globálního oteplování), vnitřní a vnější konstrukce z nerezové oceli 304 AISI, digitální ovládací panel s teplotním displejem a tlačítky pro nastavení, na místě zaměnitelné panty dveří, zámek dveří, vestavěná chladicí jednotka, automatické odmrazování s následným odpařením kondenzátu, “E” nerezové vodící lišty pro zasouvání GN nádob těsně pod GN rošt, samouzavírací dvířka s fixační polohou v úhlu 100°, magnetické těsnění, snadno vyjímatelné bez nutnosti použití nástrojů, zaoblené vnější a vnitřní rohy, včetně 3 nerezových roštů, bez ruční otevírání dveří – ovládání pomocí pedálu |  | 0
C3 | chladící skříň | 1 | Max. 770x880x2150 | pro GN2/1, objem minimálně 550 litrů, teplotní rozsah -2 až +8 st.C, energetická třída A, nerezový výparník, min. 100mm silná izolace z ekologického polyuretanu s nulovým ODP (potenciál poškození ozonové vrstvy) a nulovým GWP (potenciál na efektu globálního oteplování), vnitřní a vnější konstrukce z nerezové oceli 304 AISI, digitální ovládací panel s teplotním displejem a tlačítky pro nastavení, optimalizovaná nucená cirkulace vzduchu, na místě zaměnitelné panty dveří, zámek dveří, mikrospínač pro vypnutí ventilátoru při otevření dveří, vestavěná chladicí jednotka, automatické odmrazování s následným odpařením kondenzátu, “E” nerezové vodící lišty pro zasouvání GN nádob těsně pod GN rošt, samouzavírací dvířka s fixační polohou v úhlu 100°, magnetické těsnění, snadno vyjímatelné bez nutnosti použití nástrojů, zaoblené vnější a vnitřní rohy, včetně 3 nerezových roštů, bez ruční otevírání dveří – ovládání pomocí pedálu |  | 0
C4 | chladící skříň | 1 | Max. 770x880x2150 | pro GN2/1, objem minimálně 550 litrů, teplotní rozsah -2 až +8 st.C, energetická třída A, nerezový výparník, min. 100mm silná izolace z ekologického polyuretanu s nulovým ODP (potenciál poškození ozonové vrstvy) a nulovým GWP (potenciál na efektu globálního oteplování), vnitřní a vnější konstrukce z nerezové oceli 304 AISI, digitální ovládací panel s teplotním displejem a tlačítky pro nastavení, optimalizovaná nucená cirkulace vzduchu, na místě zaměnitelné panty dveří, zámek dveří, mikrospínač pro vypnutí ventilátoru při otevření dveří, vestavěná chladicí jednotka, automatické odmrazování s následným odpařením kondenzátu, “E” nerezové vodící lišty pro zasouvání GN nádob těsně pod GN rošt, samouzavírací dvířka s fixační polohou v úhlu 100°, magnetické těsnění, snadno vyjímatelné bez nutnosti použití nástrojů, zaoblené vnější a vnitřní rohy, včetně 3 nerezových roštů, bez ruční otevírání dveří – ovládání pomocí pedálu |  | 0
D – SKLAD KOŘENOVÉ ZELENINY
D1 | plastový rošt | 1 | 1600x600x40 | vyroben z polypropylenu vstřikovací metodou, chemicky nezávadný a snadno čistitelný, po celé ploše roštu budou otvory |  | 0 | není předmětem dodávky v této etapě
D2 | skladový regál | 1 | 1200x500x2000 | nostnost police 150 kg, nostnost regálu 750 kg, pozinkované provedení, přestavitelnost polic, 5 polic, výška regálů 2000 mm |  | 0
D3 | skladový regál | 1 | 1200x500x2000 | nostnost police 150 kg, nostnost regálu 750 kg, pozinkované provedení, přestavitelnost polic, 5 polic, výška regálů 2000 mm |  | 0
D4 | mrazící skříň | 1 | Max. 750x880x2150 | pro GN2/1, objem minimálně 550 litrů, teplotní rozsah -18 až -23 st.C, nerezový výparník, min. 80mm silná izolace z ekologického polyuretanu s nulovým ODP (potenciál poškození ozonové vrstvy) a nulovým GWP (potenciál na efektu globálního oteplování), vnitřní a vnější konstrukce z nerezové oceli 304 AISI, digitální ovládací panel s teplotním displejem a tlačítky pro nastavení, na místě zaměnitelné panty dveří, zámek dveří, vestavěná chladicí jednotka, automatické odmrazování s následným odpařením kondenzátu, “E” nerezové vodící lišty pro zasouvání GN nádob těsně pod GN rošt, samouzavírací dvířka s fixační polohou v úhlu 100°, magnetické těsnění, snadno vyjímatelné bez nutnosti použití nástrojů, zaoblené vnější a vnitřní rohy, včetně 3 nerezových roštů, bez ruční otevírání dveří – ovládání pomocí pedálu |  | 0
D5 | mrazící skříň | 1 | Max. 750x880x2150 | pro GN2/1, objem minimálně 550 litrů, teplotní rozsah -18 až -23 st.C, nerezový výparník, min. 80mm silná izolace z ekologického polyuretanu s nulovým ODP (potenciál poškození ozonové vrstvy) a nulovým GWP (potenciál na efektu globálního oteplování), vnitřní a vnější konstrukce z nerezové oceli 304 AISI, digitální ovládací panel s teplotním displejem a tlačítky pro nastavení, na místě zaměnitelné panty dveří, zámek dveří, vestavěná chladicí jednotka, automatické odmrazování s následným odpařením kondenzátu, “E” nerezové vodící lišty pro zasouvání GN nádob těsně pod GN rošt, samouzavírací dvířka s fixační polohou v úhlu 100°, magnetické těsnění, snadno vyjímatelné bez nutnosti použití nástrojů, zaoblené vnější a vnitřní rohy, včetně 3 nerezových roštů, bez ruční otevírání dveří – ovládání pomocí pedálu |  | 0
E – HRUBÁ PŘÍPRAVA ZELENINY
E1 | stůl s dřezem | 1 | 1050x750x800 | 1x dřez 600x500x300mm, otvor pro sprchu, prolamovaná pracovní deska, spodní police, zadní a levý lem, pro instalaci na stavební sokl 100mm, vč. sifonu |  | 0
| sprchový systém | 1 |  | Sprcha s baterií ze stolu a s ramínkem, nerezová tlaková hadice, vyrovnávací pružina, tlaková sprcha s pákovým ovladačem |  | 0
E2 | podlahová vpusť s roštem | 1 | 800x400 | Podlahová vpusť celonerezová, skládá se z vyjímatelného protiskluzového roštu výšky 25 mm a velikosti ok 25x25 mm z páskové oceli tl. 2mm, horního dílu (vany), příruby pro uchycení izolace, zápachové uzávěrky a spodního dílu se svislým odtokem DN 100 |  | 0
E3 | škrabka brambor/zeleniny | 1 |  | Konstrukce z nerez oceli AISI304. Průhledné víko. Vyjímatelný rotační disk pokrytý speciálním drsným sklovitým materiálem. Voděodolný dotykový ovládací panel s vypínačem start a stop a timerem. Bezpečnostní spínač víka a vykládacích dvířek. Odnímatelný přívod vody pro snadné čištění. Nízkonapěťové elektronické ovládání s škrabky s ochranou IP55. Přívod vody v držadle lze využít jako sprej pro čištění škrabky, včetně podstavce se záchytným filtrem pro připojení na odpad. Dodávka vč.1 brusného disku a brusného válce. |  | 0
E4 | pracovní stůl | 1 | 1050x750x800 | 2x police, zadní a pravý lem, pro instalaci na stavební sokl 100 mm |  | 0
E5 | stůl s dřezem | 1 | 900x600x800 | 1x umyvadlo 340x240x160mm, otvor pro baterii, výsuvný odpadkový koš pod umyvadlem, zásuvkový blok (3x zásuvka), zadní a pravý lem, vsazené čelo vlevo (bezespárové napojení sousedních stolů), pro instalaci na stavební sokl 100mm, vč. sifonu |  | 0
| páková baterie | 1 |  | Provedení stolní, zesílené a otočné ramínko – dlouhé min. 200mm. Pákové ovládání – páka dlouhá min. 310 mm. |  | 0
E6 | pracovní stůl | 1 | 1700x600x800 | 2x police, zadní a levý lem, vsazené čelo vpravo (bezespárové napojení sousedních stolů), pro instalaci na stavební sokl 100mm |  | 0
E7 | police nástěnná | 1 | 1300x300 | dvoupatrová police, na spodní části dolní police 5 x zásuv na GN 1/4 + 5 x GN 1/4 z polypropylenu s víkem |  | 0
E8 | police nástěnná | 1 | 1300x300 | dvoupatrová police, na spodní části dolní police 5 x zásuv na GN 1/4 + 5 x GN 1/4 z polypropylenu s víkem |  | 0
E9 | plastový rošt | 1 | 1000x400x40 | vyroben z polypropylenu vstřikovací metodou, chemicky nezávadný a snadno čistitelný, po celé ploše roštu budou otvory |  | 0 | není předmětem dodávky v této etapě
F – PŘÍPRAVA MASA
F1 | chladící skříň | 1 | Max. 850x700x2100 | Hloubka 700 mm kompatibilní s pracovním úsekem 700 mm, pro GN2/1, objem minimálně 510 litrů, teplotní rozsah 0 až 8 st.C, nerezový výparník, min. 80mm silná izolace z ekologického polyuretanu s nulovým ODP (potenciál poškození ozonové vrstvy) a nulovým GWP (potenciál na efektu globálního oteplování), vnitřní a vnější konstrukce z nerezové oceli 304 AISI, digitální ovládací panel s teplotním displejem a tlačítky pro nastavení, optimalizovaná nucená cirkulace vzduchu, na místě zaměnitelné panty dveří, zámek dveří a mikrospínač pro vypnutí ventilátoru při otevření dveří, vestavěná chladicí jednotka, automatické odmrazování s následným odpařením kondenzátu, “E” nerezové vodící lišty pro zasouvání GN nádob těsně pod GN rošt, samouzavírací dvířka s fixační polohou v úhlu 100°, magnetické těsnění, snadno vyjímatelné bez nutnosti použití nástrojů, zaoblené vnější a vnitřní rohy, včetně 3 nerezových roštů, bez ruční otevírání dveří – ovládání pomocí pedálu |  | 0
F2 | chladící skříň | 1 | Max. 520x700x2100 | Hloubka 700 mm kompatibilní s pracovním úsekem 700 mm, pro GN1/1, objem minimálně 250 litrů, teplotní rozsah 0 až 8 st.C, nerezový výparník, min. 80mm silná izolace z ekologického polyuretanu s nulovým ODP (potenciál poškození ozonové vrstvy) a nulovým GWP (potenciál na efektu globálního oteplování), vnitřní a vnější konstrukce z nerezové oceli 304 AISI, digitální ovládací panel s teplotním displejem a tlačítky pro nastavení, optimalizovaná nucená cirkulace vzduchu, na místě zaměnitelné panty dveří, zámek dveří a mikrospínač pro vypnutí ventilátoru při otevření dveří, tropikalizovaná vestavěná chladicí jednotka (do 40 st.C), automatické odmrazování s následným odpařením kondenzátu, “E” nerezové vodící lišty pro zasouvání GN nádob těsně pod GN rošt, samouzavírací dvířka s fixační polohou v úhlu 100°, magnetické těsnění, snadno vyjímatelné bez nutnosti použití nástrojů, zaoblené vnější a vnitřní rohy, včetně 3 nerezových roštů. Provedení: horní polovina dveře, spodní polovina 3 x chlazená zásuvka. |  | 0
F3 | stůl s dřezem | 1 | 1900x700x800 | 1x umyvadlo 340x240x160mm, otvor pro baterii, výsuvný odpadkový koš pod umyvadlem, zásuvkový blok (3x zásuvka), spodní police, zadní a pravý lem, pro instalaci na stavební sokl 100mm, vč. sifonu |  | 0
| páková baterie | 1 |  | Provedení stolní, zesílené a otočné ramínko – dlouhé min. 200mm. Pákové ovládání – páka dlouhá min. 310 mm. |  | 0
F4 | police nástěnná | 1 | 950x300 | dvoupatrová police, na spodní části dolní police 5 x zásuv na GN 1/4 + 5 x GN 1/4 z polypropylenu s víkem |  | 0
F5 | police nástěnná | 1 | 950x300 | dvoupatrová police, na spodní části dolní police 5 x zásuv na GN 1/4 + 5 x GN 1/4 z polypropylenu s víkem |  | 0
F6 | pracovní stůl | 1 | 1550x700x800 | nierolenová pracovní deska tl. 30mm, 2x police, zásuvkový blok (3x zásuvka GN2/1), zadní a levý lem, bezespárové napojení sousedních stolů, pro instalaci na stavební sokl 100 mm |  | 0
F7 | pracovní stůl | 1 | 1100x700x800 | nierolenová pracovní deska tl. 30mm, el.zásuvka 400 V s krytím proti stříkající vodě, spodní police, zadní lem, bezespárové napojení sousedních stolů, pro instalaci na stavební sokl 100 mm |  | 0
F8 | univerzální robot | 1 |  | Univerzální robot pro připojení různých příslušenství pro zpracování např. masa a zeleniny. Nerez motorová jednotka s magnetickým spínačem, pojízdné provedení, 2 rychlosti + pulsní chod, velkokapacitní mlýnek na maso, výkon mlýnku 400kg/hod vč. 5dílné řezné sestavy do mlýnku o průměru 82mm, velkokapacitní kráječ zeleniny v hodinové kapacitě 100 až 1000 kg, Trychtýřová velkokapacitní násypka z nerez oceli, Nerez rotor, Nerez rameno, Krájecí kotouč nastavitelný až v 16-ti rozměrech plátkování, Kotouč strouhací na sýr, Kostičkovač 10x10x10 mm vč. čistícího zařízení na kostkovací mřížku, Válec strouhací 2 mm s kapacitou 300 kg/hod, Válec strouhací 6 mm s kapacitou 850 kg/hod, válec strouhací 4 mm. Možnost doplnění univerzálního robota o další příslušenství např.: nudličkovač masa, sestava pro naklepávání masa, 40-ti litrový kotlík s příslušenstvím atd. |  | 0
F9 | police nástěnná | 1 | 900x300 | dvoupatrová police, na spodní části dolní police 5 x zásuv na GN 1/4 + 5 x GN 1/4 z polypropylenu s víkem |  | 0
F10 | stůl s dřezem | 1 | 1600x700x800 | 1x dřez 400x400x250mm, otvor pro baterii, prolamovaná pracovní deska kolem dřezu, výsuvný odpadkový koš pod dřezem, zásuvkový blok (3x zásuvka GN1/1), spodní police, zadní a pravý lem, pro instalaci na stavební sokl 100 mm, vč. sifonu |  | 0
| páková baterie | 1 |  | Provedení stolní, zesílené a otočné ramínko – dlouhé min. 200mm. Pákové ovládání – páka dlouhá min. 310 mm. |  | 0
F11 | podlahová vpusť s roštem | 1 | 300x300 | Podlahová vpusť celonerezová, skládá se z vyjímatelného protiskluzového roštu výšky 25 mm a velikosti ok 25x25 mm z páskové oceli tl. 2mm, horního dílu (vany), příruby pro uchycení izolace, zápachové uzávěrky a spodního dílu se svislým odtokem DN 100 |  | 0
F12.1 | technologie pro chlazení místnosti – výparník | 1 |  | Jedná se o chladící místnost s oddělenou chladící jednotkou. Jednotka bude umístěna pod rampou. Požadovaná pracovní teplota pro chladící místnosti je 12 až 15 st.C. Součástí výparníku v chladící místnosti bude regulátor otáček. Při realizaci musí být dodána a nainstalována kompletní sestava (ovládací panel, rozvody, plyn, bezpečnostní prvky atd.) umožňující plnou funkčnost zařízení. |  | 0
F12.2 | technologie pro chlazení místnosti – kondenzační jednotka | 1 |  | Jedná se o chladící místnost s oddělenou chladící jednotkou. Jednotka bude umístěna pod rampou. Požadovaná pracovní teplota pro chladící místnosti je 12 až 15 st.C. Součástí výparníku v chladící místnosti bude regulátor otáček. Při realizaci musí být dodána a nainstalována kompletní sestava (ovládací panel, rozvody, plyn, bezpečnostní prvky atd.) umožňující plnou funkčnost zařízení. |  | 0
G – PŘÍPRAVA TĚSTA
G1 | univerzální robot | 1 |  | Třírychlostní motor, objem kotlíku 60 litrů, včetně základní výbavy – metla, hák, míchač, nerezový zákryt, zavážecí vozík, redukční kotlík 30 litrů + základní příslušenství, včetně přípojného strojku na mletí máku |  | 0
G2 | pracovní stůl | 1 | 1400x700x800 | Keramická PD - Odolná proti poškrábání, otěru, silnému zatížení, tlaku, vysokým teplotám a chemikáliím. Nenasákavá, antibakteriální. Skládá se jen z přírodních materiálů, nevydává žádné látky, které jsou škodlivé životnímu prostředí a je plně recyklovatelná., 2xspodní police, zadní lem, pro instalaci na stavební sokl 100 mm |  | 0
G3 | police nástěnná | 1 | 900x300 | dvoupatrová police, na spodní části dolní police 5 x zásuv na GN 1/4 + 5 x GN 1/4 z polypropylenu s víkem |  | 0
G4 | police nástěnná | 1 | 900x300 | dvoupatrová police, na spodní části dolní police 5 x zásuv na GN 1/4 + 5 x GN 1/4 z polypropylenu s víkem |  | 0
G5 | pracovní stůl | 1 | 1800x700x800 | Keramická PD - Odolná proti poškrábání, otěru, silnému zatížení, tlaku, vysokým teplotám a chemikáliím. Nenasákavá, antibakteriální. Skládá se jen z přírodních materiálů, nevydává žádné látky, které jsou škodlivé životnímu prostředí a je plně recyklovatelná., spodní police, zásuvkový blok (3xzásuvka GN2/1), zadní lem, pro instalaci na stavební sokl 100 mm |  | 0
G6 | police nástěnná | 1 | 900x300 | dvoupatrová police, na spodní části dolní police 5 x zásuv na GN 1/4 + 5 x GN 1/4 z polypropylenu s víkem |  | 0
G7 | stůl s dřezem | 1 | 1800x700x800 | 1x umyvadlo 340x240x160mm, otvor pro baterii, výsuvný odpadkový koš pod umyvadlem, zásuvkový blok (3x zásuvka), spodní police, zadní lem, bezespárové napojení sousedních stolů, pro instalaci na stavební sokl 100mm, vč. sifonu |  | 0
| páková baterie | 1 |  | Provedení stolní, zesílené a otočné ramínko – dlouhé min. 200mm. Pákové ovládání – páka dlouhá min. 310 mm. |  | 0
G8 | pracovní stůl | 1 | 1800x700x800 | 2x police, zadní a pravý lem, vsazené čelo vlevo (bezespárové napojení sousedních stolů), pro instalací na stavební sokl 100 mm |  | 0
G9 | podlahová vpusť s roštem | 1 | 300x300 | Podlahová vpusť celonerezová, skládá se z vyjímatelného protiskluzového roštu výšky 25 mm a velikosti ok 25x25 mm z páskové oceli tl. 2mm, horního dílu (vany), příruby pro uchycení izolace, zápachové uzávěrky a spodního dílu se svislým odtokem DN 100 |  | 0
H – ČP ZELENINY A STUDENÁ KUCHYNĚ
H1 | chladící skříň | 1 | Max. 520x700x2100 | Hloubka 700 mm kompatibilní s pracovním úsekem 700 mm, pro GN1/1, objem minimálně 250 litrů, teplotní rozsah 0 až 8 st.C, nerezový výparník, min. 80mm silná izolace z ekologického polyuretanu s nulovým ODP (potenciál poškození ozonové vrstvy) a nulovým GWP (potenciál na efektu globálního oteplování), vnitřní a vnější konstrukce z nerezové oceli 304 AISI, digitální ovládací panel s teplotním displejem a tlačítky pro nastavení, optimalizovaná nucená cirkulace vzduchu, na místě zaměnitelné panty dveří, zámek dveří a mikrospínač pro vypnutí ventilátoru při otevření dveří, tropikalizovaná vestavěná chladicí jednotka (do 40 st.C), automatické odmrazování s následným odpařením kondenzátu, “E” nerezové vodící lišty pro zasouvání GN nádob těsně pod GN rošt, samouzavírací dvířka s fixační polohou v úhlu 100°, magnetické těsnění, snadno vyjímatelné bez nutnosti použití nástrojů, zaoblené vnější a vnitřní rohy, včetně 3 nerezových roštů. Provedení: horní polovina dveře, spodní polovina 3 x chlazená zásuvka. |  | 0
H2 | univerzální robot | 1 |  | Pouze el.zásuvka pro poz. F8, která bude součástí pracovního stolu poz. H3. |  | 0 | není předmětem dodávky v této etapě
H3 | pracovní stůl | 1 | 1950x700x800 | 2x police, el.zásuvka 400 V s krytím proti stříkající vodě, zadní a pravý lem, bezespárové napojení sousedních stolů, pro instalaci na stavební sokl 100 mm |  | 0
H4 | police nástěnná | 1 | 1100x300 | dvoupatrová police, na spodní části dolní police 5 x zásuv na GN 1/4 + 5 x GN 1/4 z polypropylenu s víkem |  | 0
H5 | police nástěnná | 1 | 1100x300 | dvoupatrová police, na spodní části dolní police 5 x zásuv na GN 1/4 + 5 x GN 1/4 z polypropylenu s víkem |  | 0
H6 | stůl s dřezem | 1 | 1500x700x800 | 1x umyvadlo 340x240x160mm, otvor pro baterii, výsuvný odpadkový koš pod umyvadlem, 1x dřez 400x400x250mm, otvor pro baterii, prolamovaná pracovní deska okolo umyvadla a dřezu, zásuvkový blok (2x zásuvka) pod dřezem, spodní police, zadní lem, bezespárové napojení sousedních stolů, pro instalaci na stavební sokl 100mm, vč. sifonů |  | 0
| páková baterie | 2 |  | Provedení stolní, zesílené a otočné ramínko – dlouhé min. 200mm. Pákové ovládání – páka dlouhá min. 310 mm. |  | 0
H7 | podlahová vpusť s roštem | 1 | 300x300 | Podlahová vpusť celonerezová, skládá se z vyjímatelného protiskluzového roštu výšky 25 mm a velikosti ok 25x25 mm z páskové oceli tl. 2mm, horního dílu (vany), příruby pro uchycení izolace, zápachové uzávěrky a spodního dílu se svislým odtokem DN 100 |  | 0
H8 | nářezový stroj | 1 |  | Manuální gravitační nářezový stroj, síla plátku od 0 do 24 mm nastavitelná pomocí otočného knoflíku po milimetrech, přímý pohon ozubeným převodem s pernamentním olejovým mazáním, průměr nože 300 mm, ochrana proti vodě IP42 |  | 0
J – VARNA
J1 | konvektomat 20xGN1/1 | 1 | Max. 900x950x1900 | Elektricky vyhřívané samostatně stojící zařízení, instalace zadní stranou na stěnu. Zařízení je vyrobeno z nerezové ušlechtilé oceli DIN 1.4301 a má bezešvý vnitřní prostor se zaoblenými rohy, optimalizovaným prouděním vzduchu a je izolováno proti vyzařování tepla. Elektronický bezpečnostní omezovač teploty pro horkovzdušný ohřev i generátor páry a vestavěnou brzdu kola ventilátoru, aktivní vysoce účinné odvlhčování . Integrovaný bezúdržbový systém odlučování tuků bez přídavného tukového filtru. Dynamické proudění vzduchu ve varné komoře min. tři manuálně programovatelné a nezávisle modulovací obousměrné kola ventilátoru s min. 5 rychlostmi. Zařízení je vybaveno odvětrávanými dvířky varné komory s dvojitým sklem, z nichž jedno je výklopné, vnitřní tabulka se speciální vrstvou odrážející teplo, a s dvířky se zásuvným těsněním dvířek pro snadné čištění a snadnou výměnu těsnění bez zásahu servisního technika. Zařízení je dále vybaveno barevným displejem. Varná komora má úsporné LED osvětlení. Příprava pokrmu ve vnitřním prostoru je možná se stojanovým vozíkem (min. 65 mm) pro vložení 20 roštů nebo plechů (1/1 GN) do podélného zásuvného roštu. Vestavěný sifon pro připojení odpadní trubice na pevnou síť nebo k volnému odtoku. Možné připojení na systém pro úsporu energie podle DIN 18875. Nejvýše uložený zásuvný rošt nepřekračuje při instalaci podle předpisů ve standardním umístění výšku 1,60 m. Automatické přizpůsobení místu instalace (výška/bod varu) pomocí kalibrace zařízení. Snadná obsluha bez textu pomocí ikon. Zařízení je schváleno k provozu bez dozoru. Zařízení je vybaveno druhy provozu: Vaření v páře, horkém vzduchu a kombinovaná příprava s volnou regulací vlhkosti, regenerace, vaření s nízkými teplotami, vaření s teplotním rozdílem, regulace vnitřní teploty pokrmu, zchlazení prostřednictvím kola ventilátoru. Nastavitelná teplota varné komory od +30 °C do +300 °C. Vybavení zařízení plně automatickým měřením vlhkosti s přesností regulace na 10 procent a zobrazením stupně vlhkosti ve varné komoře. Připravené pokrmy lze ohřát pomocí regulace klimatu ve varné komoře, i když jsou již nachystané na talířích. Lze nastavit min.50 varných programů s min. 8 kroky varného postupu, které lze individuálně pojmenovat. Výroba páry probíhá bez tlaku pomocí generátoru čerstvé páry se samočisticím programem a automatickým odvápněním, nezávisle na tvrdosti vody. Provoz bez zařízení na změkčování vody. Se samočisticím programem již není nutné manuální odvápňování. Systém s automatickým zobrazováním servisních hlášení a funkcí vlastního testu k aktivní kontrole funkcí zařízení. Zařízení je vybaveno plně automatickým systémem čištění nezávislým na tlaku vody s více stupni čištění. Použití čisticích prostředků bez fosforu a fosfátů. Zařízení má různé čisticí programy, i bez dozoru přes noc. Integrovaná ruční sprcha s automatickým navíjením a nastavitelnou funkcí rozprašování a vodního paprsku. Volitelné plné integrované rozhraní WLAN bez externí antény a volitelné ethernetové rozhraní k připojení na cloudové síťové řešení pro vzdálený přístup. Centrální programování varných programů a rozdělení na zařízení. Evidence servisu, údajů HACCP, aktuální klima varné komory, nastavený režim provozu a zbývající doba přípravy. Výstup možný i přes integrované rozhraní USB pro lokální výměnu údajů nebo cloudovým řešením bez speciálního softwaru výrobce. Možnost správy varných programů, výrobního managementu a managementu zařízení přes cloudové řešení. Včetně originálního zavážecího vozíku na GN1/1. Včetně přídavného nerezového nástavce pro rozptýlení vycházející páry páry do prostoru z komínku konvektomatu. |  | 0
J2 | konvektomat 20xGN1/1 | 1 | Max. 900x950x1900 | Elektricky vyhřívané samostatně stojící zařízení, instalace zadní stranou na stěnu. Zařízení je vyrobeno z nerezové ušlechtilé oceli DIN 1.4301 a má bezešvý vnitřní prostor se zaoblenými rohy, optimalizovaným prouděním vzduchu a je izolováno proti vyzařování tepla. Elektronický bezpečnostní omezovač teploty pro horkovzdušný ohřev i generátor páry a vestavěnou brzdu kola ventilátoru, aktivní vysoce účinné odvlhčování . Integrovaný bezúdržbový systém odlučování tuků bez přídavného tukového filtru. Dynamické proudění vzduchu ve varné komoře min. tři manuálně programovatelné a nezávisle modulovací obousměrné kola ventilátoru s min. 5 rychlostmi. Zařízení je vybaveno odvětrávanými dvířky varné komory s dvojitým sklem, z nichž jedno je výklopné, vnitřní tabulka se speciální vrstvou odrážející teplo, a s dvířky se zásuvným těsněním dvířek pro snadné čištění a snadnou výměnu těsnění bez zásahu servisního technika. Zařízení je dále vybaveno barevným displejem. Varná komora má úsporné LED osvětlení. Příprava pokrmu ve vnitřním prostoru je možná se stojanovým vozíkem (min. 65 mm) pro vložení 20 roštů nebo plechů (1/1 GN) do podélného zásuvného roštu. Vestavěný sifon pro připojení odpadní trubice na pevnou síť nebo k volnému odtoku. Možné připojení na systém pro úsporu energie podle DIN 18875. Nejvýše uložený zásuvný rošt nepřekračuje při instalaci podle předpisů ve standardním umístění výšku 1,60 m. Automatické přizpůsobení místu instalace (výška/bod varu) pomocí kalibrace zařízení. Snadná obsluha bez textu pomocí ikon. Zařízení je schváleno k provozu bez dozoru. Zařízení je vybaveno druhy provozu: Vaření v páře, horkém vzduchu a kombinovaná příprava s volnou regulací vlhkosti, regenerace, vaření s nízkými teplotami, vaření s teplotním rozdílem, regulace vnitřní teploty pokrmu, zchlazení prostřednictvím kola ventilátoru. Nastavitelná teplota varné komory od +30 °C do +300 °C. Vybavení zařízení plně automatickým měřením vlhkosti s přesností regulace na 10 procent a zobrazením stupně vlhkosti ve varné komoře. Připravené pokrmy lze ohřát pomocí regulace klimatu ve varné komoře, i když jsou již nachystané na talířích. Lze nastavit min.50 varných programů s min. 8 kroky varného postupu, které lze individuálně pojmenovat. Výroba páry probíhá bez tlaku pomocí generátoru čerstvé páry se samočisticím programem a automatickým odvápněním, nezávisle na tvrdosti vody. Provoz bez zařízení na změkčování vody. Se samočisticím programem již není nutné manuální odvápňování. Systém s automatickým zobrazováním servisních hlášení a funkcí vlastního testu k aktivní kontrole funkcí zařízení. Zařízení je vybaveno plně automatickým systémem čištění nezávislým na tlaku vody s více stupni čištění. Použití čisticích prostředků bez fosforu a fosfátů. Zařízení má různé čisticí programy, i bez dozoru přes noc. Integrovaná ruční sprcha s automatickým navíjením a nastavitelnou funkcí rozprašování a vodního paprsku. Volitelné plné integrované rozhraní WLAN bez externí antény a volitelné ethernetové rozhraní k připojení na cloudové síťové řešení pro vzdálený přístup. Centrální programování varných programů a rozdělení na zařízení. Evidence servisu, údajů HACCP, aktuální klima varné komory, nastavený režim provozu a zbývající doba přípravy. Výstup možný i přes integrované rozhraní USB pro lokální výměnu údajů nebo cloudovým řešením bez speciálního softwaru výrobce. Možnost správy varných programů, výrobního managementu a managementu zařízení přes cloudové řešení. Včetně originálního zavážecího vozíku na GN1/1. Včetně přídavného nerezového nástavce pro rozptýlení vycházející páry páry do prostoru z komínku konvektomatu. |  | 0
J3 | pracovní stůl | 1 | 2150x850x800 | 2x police, zásuvkový blok (3x zásuvka GN2/1), zadní lem, pro instalaci na stavební sokl 100mm |  | 0
J4 | police nástěnná | 1 | 2150x400 | dvoupatrová police, na spodní části dolní police 5 x zásuv na GN 1/4 + 5 x GN 1/4 z polypropylenu s víkem |  | 0
| Hygienické provedení varného bloku a příslušenství pro kompletní sestavení varného bloku | 1 |  | Varný blok pod jednou deskou (poz. J6, J7, J9, J10.1, J12, J13, J14, J15, J17, J18, J20) Kotel, plynový sporák a neutrální moduly budou hygienicky zabudovány pod vrchní pracovní deskou z jednoho kusu bez montážních spojů a spár. Stávající pánve (J15, J18) budou také hygienicky a bezespárově propojeny s novým varným blokem. Síla plechů vrchní desky bude min. 3 mm. Kompletní varný blok bude vyroben z nerezu AISI304 (včetně nosných dílů a šroubových spojení). Na čelní straně neutrálních modulů budou osazeny-zapuštěny integrované elektrické zásuvky (celkem 4 ks - J6, J12, J14, J20) s krytím proti stříkající vodě. Dva moduly budou osazeny napouštěcí baterií (poz.J12 a J17). Varný blok bude vybaven hlavním uzávěrem vody a plynu pro danou část. Kohouty (hlavní uzávěry) budou hygienicky zabudované do neutrálního modulu (poz.J12 a J17) a budou zapuštěny za přední hranu pracovní desky. Všechny podestavby budou v otevřeném provedení se spodní policí mimo poz. J12 a J17. Neutrální modul poz. J10.1 bude umožňovat dodatečnou montáž sklopné pánve (poz. J10 – která nyní není předmětem dodávky gastra) při zachování všech výše uvedených požadavků. Varný blok bude sestaven z výrobků od jednoho výrobce včetně stávajícího zařízení a instalován na stavební sokl 150 mm. |  | 0
J6 | neutrální modul | 1 | 150 | Včetně integrované el.zásuvky s krytím proti stříkající vodě. |  | 0
J7 | Varný kotel | 1 | max. 800x900x750 | Varný kotel o užitném objemu 100 litrů (+/- 10%) s nepřímým ohřevem. Kotel bude vybaven elektronickým ovládáním pomocí dotykového displeje, krytého ochranným sklem. Dále bude vybaven elektronickou regulací teploty a automatickým procesem vaření s min. třemi režimy regulace - ovládání teploty, min. 10 přednastavených stupňů výkonu, zadání stupňů vaření. umožňujícím nastavení minimálně těchto varných programů: soft vaření mléčných produktů, rychlovarný cyklus a udržovací režimy. Automatické plnění vody dle požadovaného množství a nastavení poměru studené a teplé vody. USB rozhraní pro generování dat HACCP. Rozvody vody budou v provedení Cu. Kotel bude vybaven uzavřeným topným systémem bez nutnosti dopouštění duplikátoru. Víko kotle bude dvojité. Vnitřní část kotle, která přijde do styku s potravinou bude z oceli CrNiMo 1.4571. Horní deska bude prolamovaná s odtokem. Kotel bude vybaven napouštěcí armaturou a výpustným kohoutem. |  | 0
J8 | podlahová vpusť s roštem | 1 | 800x400 | Podlahová vpusť celonerezová, skládá se z vyjímatelného protiskluzového roštu výšky 25 mm a velikosti ok 25x25 mm z páskové oceli tl. 2mm, horního dílu (vany), příruby pro uchycení izolace, zápachové uzávěrky a spodního dílu se svislým odtokem DN 100 |  | 0
J9 | neutrální modul | 1 | 400 |  |  | 0
J10 | sklopná pánev | 1 |  |  |  | 0 | není předmětem dodávky v této etapě
J10.1 | neutrální modul | 1 | 1000 |  |  | 0
J11 | podlahová vpusť s roštem | 1 | 500x800 | Podlahová vpusť celonerezová, skládá se z vyjímatelného protiskluzového roštu výšky 25 mm a velikosti ok 25x25 mm z páskové oceli tl. 2mm, horního dílu (vany), příruby pro uchycení izolace, zápachové uzávěrky a spodního dílu se svislým odtokem DN 100 |  | 0
J12 | neutrální modul | 1 | 400 | Včetně integrované el.zásuvky s krytím proti stříkající vodě a napouštěcí baterie. |  | 0
J13 | Plynový sporák | 1 | max. 800x900x750 | Plynový sporák s hluboko prolisovanou vanou min. 60 mm bude mít 4 hořáky. Každý hořák s pilotním plamenem, termopojistkou a odnímatelnou mřížkou. 2 hořáky o min.výkonu 5 kW. 1 hořák o min.výkonu 3 kW a 1 hořák o min.výkonu 7 kW. |  | 0
J14 | neutrální modul | 1 | 325 | Včetně integrované el.zásuvky s krytím proti stříkající vodě. |  | 0
J15 | sklopná pánev | 1 |  | Stávající pánev o využitelném objemu 61 litrů bude upravena pro instalaci do varného bloku pro hygienické a bezespárové provedení a na stavební sokl. Včetně demontáže, uskladnění v areálů školy a následné zpětmontáže. |  | 0 | stávající zařízení
J16 | podlahová vpusť s roštem | 1 | 500x800 | Podlahová vpusť celonerezová, skládá se z vyjímatelného protiskluzového roštu výšky 25 mm a velikosti ok 25x25 mm z páskové oceli tl. 2mm, horního dílu (vany), příruby pro uchycení izolace, zápachové uzávěrky a spodního dílu se svislým odtokem DN 100 |  | 0
J17 | neutrální modul | 1 | 400 | Včetně integrované el.zásuvky s krytím proti stříkající vodě a napouštěcí baterie. |  | 0
J18 | sklopná pánev | 1 |  | Stávající pánev o využitelném objemu 61 litrů bude upravena pro instalaci do varného bloku pro hygienické a bezespárové provedení a na stavební sokl. Včetně demontáže, uskladnění v areálů školy a následné zpětmontáže. |  | 0 | stávající zařízení
J19 | podlahová vpusť s roštem | 1 | 500x800 | Podlahová vpusť celonerezová, skládá se z vyjímatelného protiskluzového roštu výšky 25 mm a velikosti ok 25x25 mm z páskové oceli tl. 2mm, horního dílu (vany), příruby pro uchycení izolace, zápachové uzávěrky a spodního dílu se svislým odtokem DN 100 |  | 0
J20 | neutrální modul | 1 | 400 | Včetně integrované el.zásuvky s krytím proti stříkající vodě. |  | 0
J21 | Multifunkční pánev | 1 | max. 1750x850x1100 | Elektrické multifunkční zařízení s automatickým zdvihem košů. Pro instalaci na stavební sokl. Objem min.: 150 litrů dle DIN 18857, Kapacita GN: GN 3/1, Rozměr dna: min. 1070 x 580 mm, Hloubka vany: max. 280 mm, Užitná plocha: min. 63 dm2, Zástavbový prostor zařízení: max. půdorys 1750 x 850 mm, Celkový instalovaný příkon max.: 37 kW. Vaření intenzívní a šetrné, smažení, fritování, dušení, nízkoteplotní úpravy, grilování, restování, opékání, konfitování, úprava sous – vide (vaření ve vakuu při konstantní nízké teplotě). Rozsah teplot: 30 °C až 250 °C. Automatický a manuální režim úpravy pokrmů, dotyková barevná 10“ obrazovka s HD rozlišením a intuitivním ovládáním, kompletní ovládání v českém jazyce, možnost nastavení jazyka ovládání, možnost uložení vlastních programů, paměť pro min. 100 programů o min. 10 krocích, zobrazování průběhu úprav na displeji, přesné senzorické měření teplot, indikace nastavených a skutečných hodnot, zobrazení poruchových hlášení na displeji, technické a servisní informace, tlačítko Zapnutí / Vypnutí, krytí displeje IPX5 Konstrukce stroje kompletně v provedení AISI 304, minimální síla materiálu 2 mm, materiál vany AISI 316, dvojité robustní izolované víko s motorickým zdvihem, bezpečnostní proces spouštění zabraňující úrazu. Systém vytápění pomocí topných bloků. Automatický systém napouštění vany - dávkování vody s přesností na 1dcl, Vyklápění pánve s proměnlivou rychlostí (2 rychlosti, rychlost na vyprázdnění pokrmů, rychlost na čistění a údržbu), bez trhavých pohybů i při maximálním naplnění, Osa sklápění umožňuje vyklopení vany pro kompletní vyprázdnění pánve, mechanismus vyklápění vyroben kompletně z nerezové oceli, dosažení teploty 180 °C z pokojové teploty za max. 4 minuty, vícebodová sonda pro měření teploty jádra suroviny, odložený start, integrovaný elektricky ovládaný odpad ve dně vany pánve s automatickým uzávěrem, automatický zdvih košů – včetně možnosti vaření v koších i se zavřeným víkem, samostatný motor pro zdvih košů, automatická senzorová signalizace zavěšení ramene pro automatický zdvih košů, integrovaná zásuvka 230 V /16 A, USB konektor, integrovaná sprcha s automatickým navíjením a kovovou hlavicí, regulátor tlaku vody v základní výbavě. HACCP (Systém analýzy rizika a stanovení kritických kontrolních bodů), paměť pro min. 300 posledních procesů. Možnost vaření bez dozoru. Servisní přístup z přední části stroje, jednoduše výsuvný panel elektrické výzbroje v pravé noze,centrální připojení vody, odpadu a elektřiny na stěnu i do podlahy, provedení pro umístění na soklu. Rameno na automatický zdvih košů (1 ks), varný koš (3 ks), rošt 1/1 (3 ks), elektrický vozík k pánvi (1ks, 600x780x990 mm, možnost používání bez stálého připojení k síti - bateriový s možností nabíjení, 0,3 kW – 230 V, kapacita GN1/1 200 mm, zdvih 400 až 750 mm, nosnost 40 kg), houbička na mytí (1 ks), špachtle s držadlem (1 ks) |  | 0
J22 | podlahová vpusť s roštem | 1 | 450x800 | Podlahová vpusť celonerezová, skládá se z vyjímatelného protiskluzového roštu výšky 25 mm a velikosti ok 25x25 mm z páskové oceli tl. 2mm, horního dílu (vany), příruby pro uchycení izolace, zápachové uzávěrky a spodního dílu se svislým odtokem DN 100 |  | 0
J23 | pracovní stůl | 2 | 600x600x900 | spodní police, pojízdné provedení, 4 otočná kolečka, z toho 2 s brzdou, bez madel |  | 0
K – PORCOVÁNÍ
K1 | pracovní stůl | 1 | 1400x850x800 | spodní police, zásuvkový blok (3x zásuvka GN2/1), bez lemů, bezespárové napojení sousedních stolů, el. zásuvka 230V s krytím proti stříkající vodě, pro instalaci na stavební sokl 100mm |  | 0
K2 | pracovní stůl | 1 | 1400x850x800 | 2x police, bez lemů, bezespárové napojení sousedních stolů, el. zásuvka 230V s krytím proti stříkající vodě, pro instalaci na stavební sokl 100mm |  | 0
K3 | pracovní stůl | 1 | 1400x850x800 | 2x police, bez lemů, bezespárové napojení sousedních stolů, el. zásuvka 230V s krytím proti stříkající vodě, pro instalaci na stavební sokl 100mm |  | 0
K4 | pracovní stůl | 1 | 1400x850x800 | spodní police, zásuvkový blok (3x zásuvka GN2/1), bez lemů, bezespárové napojení sousedních stolů, el. zásuvka 230V s krytím proti stříkající vodě, pro instalaci na stavební sokl 100mm |  | 0
K5 | podlahová vpusť s roštem | 1 | 300x300 | Podlahová vpusť celonerezová, skládá se z vyjímatelného protiskluzového roštu výšky 25 mm a velikosti ok 25x25 mm z páskové oceli tl. 2mm, horního dílu (vany), příruby pro uchycení izolace, zápachové uzávěrky a spodního dílu se svislým odtokem DN 100 |  | 0
L – PŘÍPRAVA NÁPOJŮ
L1 | stůl s dřezem | 1 | 1050x600x800 | 1x umyvadlo 340x240x160mm, otvor pro baterii, výsuvný odpadkový koš pod umyvadlem, zásuvkový blok (3x zásuvka GN2/1), zadní lem, bezespárové napojení sousedních stolů, pro instalaci na stavební sokl 100mm, vč. sifonu |  | 0
| páková baterie | 1 |  | Provedení stolní, zesílené a otočné ramínko – dlouhé min. 200mm. Pákové ovládání – páka dlouhá min. 310 mm. |  | 0
L2 | pracovní stůl | 1 | 1300x600x800 | 2x police (horní přestavitelná) a posuvná dvířka, zadní a levý lem, bezespárové napojení sousedních stolů, pro instalaci na stavební sokl 100mm |  | 0
L3 | skříňka nástěnná | 1 | 1175x300 | posuvná dvířka, přestavitelná police, pod skříňkou 5x zásuv na GN1/4 + 5x GN1/4 z polypropylenu s víkem |  | 0
L4 | skříňka nástěnná | 1 | 1175x300 | posuvná dvířka, přestavitelná police, pod skříňkou 5x zásuv na GN1/4 + 5x GN1/4 z polypropylenu s víkem |  | 0
L5 | podlahová vpusť s roštem | 1 | 300x300 | Podlahová vpusť celonerezová, skládá se z vyjímatelného protiskluzového roštu výšky 25 mm a velikosti ok 25x25 mm z páskové oceli tl. 2mm, horního dílu (vany), příruby pro uchycení izolace, zápachové uzávěrky a spodního dílu se svislým odtokem DN 100 |  | 0
M – VÝDEJ JÍDEL
M1 | výdejní stůl se zásobníkem na tácy a podnosy | 1 | 800x900x800 | stolní zásobník na příbory na 4x GN1/4, spodní police na 2 sloupce podnosů vedle sebe s možností doplňování podnosů ze strany kuchyně, rozměr bude upřesněn dle velikosti podnosů, zaplechované boky, bezespárové napojení sousedních stolů, pro instalaci na stavební sokl 100 mm |  | 0
M2 | výdejní stůl | 1 | 300x900x800 | skříňkový, spodní police, otevřený ze strany obsluhy, bezespárové napojení sousedních stolů, pro instalaci na stavební sokl 100 mm |  | 0
M3 | vyhřívaný výdej 3xGN1/1 | 1 | 1200x900x800 | ohřevná vodní lázeň na 3x GN1/1, dělená - samostatné ovládání každé vany, napouštění a vypouštění van pomocí tlačítka, odkládací plocha před vanou min. 300 mm, spodní prostor neutrální, sp. police, otevřený ze strany obsluhy, bezespárové napojení sousedních stolů, pro instalaci na stavební sokl 100mm |  | 0
M5 | výdejní stůl | 1 | 300x900x800 | skříňkový, spodní police, otevřený ze strany obsluhy, bezespárové napojení sousedních stolů, pro instalaci na stavební sokl 100 mm |  | 0
M6 | vyhřívaný výdej 3xGN1/1 | 1 | 1200x900x800 | ohřevná vodní lázeň na 3x GN1/1, dělená - samostatné ovládání každé vany, napouštění a vypouštění van pomocí tlačítka, odkládací plocha před vanou min. 300 mm, spodní prostor neutrální, sp. police, otevřený ze strany obsluhy, bezespárové napojení sousedních stolů, pro instalaci na stavební sokl 100mm |  | 0
M8 | chladící vitrína | 1 | 1200x900x800 | Chlazená třípatrová, hranaté provedení, nucená cirkulace vzduchu, výparník musí být z důvodu čištění výklopný! Nepřípustné provedení s připevněným výparníkem na dně vany nebo ve stropě vitríny. Vitrína s germicidní lampou, umístěny vně vany, počítadlem hodin a akustickou signalizací umístěnou na předním panelu stolu. Vitrína samoobslužná, ze strany jídelny otevřená, s noční roletou, ze strany obsluhy posuvné dveře, s vanou na 3x GN1/1-150, 2x skleněná police, LED osvětlení, vč. agregátu, na podestavbě - výdejním stole skříňkovém, sp. police, otevřený ze strany obsluhy, bezespárové napojení sousedních stolů, pro instalaci na stavební sokl 100mm |  | 0
M9 | výdejní stůl s vestavěným zásobníkem na koše | 1 | 1600x900x800 | skříňkový, spodní police, otevřený ze strany obsluhy, vestavěný zásobník na koše s automatickým posuvem, zaplechovaný, bezespárové napojení sousedních stolů, pro instalaci na stavební sokl 100mm, včetně 5 ks košů do myčky na sklenice |  | 0
M10 | varný termos | 1 |  | Objem 19,5 litru, pr.295 x 600 mm, dvouplášťové provedení, nerezové provedení (vnitřní i vnější), volba teploty, odnímatelná odkapová miska s roštem, izolované provedení, zobrazení nastavené a aktuální teploty, topné těleso skryté pod dnem nádoby, vodoznak, 2,5 KW/230 V |  | 0 | není předmětem dodávky v této etapě
M11 | varný termos | 1 |  | Objem 19,5 litru, pr.295 x 600 mm, dvouplášťové provedení, nerezové provedení (vnitřní i vnější), volba teploty, odnímatelná odkapová miska s roštem, izolované provedení, zobrazení nastavené a aktuální teploty, topné těleso skryté pod dnem nádoby, vodoznak, 2,5 KW/230 V |  | 0 | není předmětem dodávky v této etapě
M12 | pojezdová dráha | 1 | 5900x300 | trubková, 4x trubka pr. 30mm, výška pojezdové dráhy 800 mm n.č.p., PJ musí být uzpůsobena posunu podnosů tak, aby podnos nezajížděl pod PD výdeje |  | 0
M13 | zásobník na talíře | 3 | 985x480x900 | dvoutubusový, vyhřívaný, pojízdný, dvouplášťový, kapacita 2x55 talířů, 4 otočná kolečka, z toho 2 s brzdou, vč. plastových krytů tubusu |  | 0
M14 | udržovací pojízdná skříň | 1 |  |  |  | 0 | není předmětem dodávky v této etapě
| výdejní pult – přední celonerezový obklad | 1 | 6700 | celonerezový přední obklad výdejního pultu |  | 0
N – MYTÍ STOLNÍHO NÁDOBÍ
N1 | Automatický pásový dopravník | 1 |  | Sběrný řemenový dopravník pro podnosy max. rozměrů 530x370 mm ve tvaru L- viz.výkres - stůl šíře 500 mm, provedení CNS - pracovní výška 915 mm (stavitelné nohy) - dva kruhové řemeny z polyuretanu Ø15 mm - hlavní pohon - výkon 0,55kW / 400 V, hnací a vodící kola z plastu, motor bezúdržbový s volně nastavitelnou rychlostí od 6 do 20 bm/min. - rozestup řemenů 240 mm Délka ramen dopravníku/rozměry: - 1. přímá část dl. 5400 mm, z toho: 1. přímá část má vstupní délku 4000 mm, prolisovaný stůl (hloubka prolisu 35 mm) - dále stůl hladký s bočním vedením pro podnosy (výška 50 mm) délka 1400 mm, - včetně přídavného pohonu zajišťující potřebný rozestup mezi tácy a zajišťující plynulý průjezd táců obloukem 90° - včetně krycího tunelu z CNS dl. 1100mm zakrývající průchod stěnou do umývárny vč. oblouku - oblouk 90°doleva 620x620 mm, včetně bočních vedení - 2. přímá část dl. 2000 mm 2. přímá část má hladký stůl s bočním vedením pro podnosy (výška 50 mm) v celé délce - vč. výškového omezovače na konci dopravníku - vč. plošinového vozu na sběr táců - 2 ks, sběr boční - vč. centrovacího zařízení sběrného vozu |  | 0
N2 | Automatická pásová-tunelová myčka | 1 |  | Nabízená myčka (automat) musí splňovat minimálně následující parametry a být následujícího provedení: - průběžný mycí pásový automat vhodný na mytí stávajícího nádobí používaného ve školní jídelně (porcelánové talíře, velké, malé, misky, ploché tácy, příbory, doplňkové nádobí různých tvarů používané při výdeji ev. výrobě jídla) - ohřev elektro (400 V), - instalovaný příkon 32,0 KW (+/- 10%) - pracovní směr levo-pravý - min. 3 aktivní tanky (předmycí, hl. mycí. oplachový) s mycími a oplachovými rameny v blocích, provedení CNS - hlavní mycí tank včetně přídavných svislých mycích ramen - provedení CNS - dvojitý oplach (tlakově nezávislé dva okruhy - z tanku a z bojleru) - teplota v bojleru (oplachovém) min. 85°C – musí být prokazatelně odečitatelná na ovládacím displeji - min. rychlost pásu 1,15m/min. při dodržení 2 minut kontaktního času dle DIN 10534 - ovládání s nastavitelnými třemi rychlostmi na dotykovém displeji - minimální délka aktivní mycí zóny 2300 mm - průjezdná výška 510 mm (+/- 10%), - užitná šířka pásu 620 mm (+/- 10%) - včetně sušící zóny min. celkové délky 1700 mm (+/- 10%) - tj. 1x topný registr a 1x ventilátor, ofukování ze shora i zespoda - včetně rekuperace využívající zbytkovou energii z výstupního vzduchu - koncepce myčky nevyžadující samostatné odsávání výstupního odpadního vzduchu a bez agregátu s chladivem, výparníkem a kompresorem - teplota výstupního vzduchu +23 °C (+/- 10%) - množství výstupního vzduchu vysálaného z rekuperace 150 m3 (+/- 10%) za hodinu provozu - přípoj na SUV (náplň tanků a oplach) změkčenou do tvrdosti 0-3°dH - spotřeba SUV za hod. provozu 150 l/hod. (+/- 10%) - množství protékající vody, regenerující mycí tanky 80 l/hod. provozu (množství vody, jež se dávkuje detergentem) (+/- 10%) - čerpadla mycích tanků musí být v provedení CNS s diagnostickou ochranou proti zkratu v případě vniknutí vlhkosti - myčka musí být v provedení CNS, dvouplášťové, vč. zvukové a tepelné izolace, centrální odpad - včetně Autotimeru - pás univerzální vhodný pro dané myté předměty s osovým odstupem prstů v rozmezí od 50 mm do 60 mm, včetně příčné výztuhy na ukládání nosných košů pro ev. drobné předměty v nich uložené (např. příbory) - maximální délka myčky 6000 mm (limitováno rozměry umývárny) - šíře myčky 1000 mm (+/- 10%) včetně elektro skříně - minimální délka nakládací zóny 800 mm (pracovní výška 900 - 950 mm) - minimální délka výjezdu 1000 mm (pracovní výška 900 - 950 mm) - vícestupňová filtrace mycího roztoku - každý aktivní tank se samostatným čerpadlem na vypuštění náplně tanku - mycí tanky bezešvé, provedení se šikmým dnem - centrální odpad stroje - bez dávkovačů detergentů - ovládání stroje musí splňovat požadavky HACCP s ukládáním aktuálních dat min. 14 dnů a být včetně displeje zobrazujícího provozní hodnoty minimálně v tomto rozsahu: - doba provozu od uvedení do provozu, doba provozu v určitý den, - doba provozu čerpadel (mycí, oplachové), - spotřeba vody celkem, spotřeba vody v určitý den, - záznam teplot hl. mycí tank, oplach a teploty v bojleru, - záznam teplota sušení (skutečná, nastavená) |  | 0
N3 | podlahová vpusť s roštem | 1 | 1500x300 | Podlahová vpusť celonerezová, skládá se z vyjímatelného protiskluzového roštu výšky 25 mm a velikosti ok 25x25 mm z páskové oceli tl. 2mm, horního dílu (vany), příruby pro uchycení izolace, zápachové uzávěrky a spodního dílu se svislým odtokem DN 100 |  | 0
N4 | mycí dvoudřez | 1 | 1800x700x800 | 2x dřez 600x500x300mm, otvor pro sprchu, konstrukce na uchycení sprchového systému, prolamovaná prac. deska, spodní police, zvýšený zadní a levý lem, pro instalaci na stavební sokl 100mm, vč. sifonu |  | 0
| sprchový systém | 1 |  | Sprcha s baterií ze stolu a s ramínkem, nerezová tlaková hadice, vyrovnávací pružina, tlaková sprcha s pákovým ovladačem |  | 0
N5 | plastový rošt | 1 | 1900x600x40 | vyroben z polypropylenu vstřikovací metodou, chemicky nezávadný a snadno čistitelný, po celé ploše roštu budou otvory |  | 0 | není předmětem dodávky v této etapě
N6 | podlahová vpusť s roštem | 1 | 800x300 | Podlahová vpusť celonerezová, skládá se z vyjímatelného protiskluzového roštu výšky 25 mm a velikosti ok 25x25 mm z páskové oceli tl. 2mm, horního dílu (vany), příruby pro uchycení izolace, zápachové uzávěrky a spodního dílu se svislým odtokem DN 100 |  | 0
N7 | buben samonavíjecí s hadicí | 1 | 310x590x600 | celonerezová konstrukce bubnu, samonavíjecí hadice 35 m zakončena vodní pistolí |  | 0
N8 | personální mytí | 1 | 470x370x225 | Celonerezové nástěnné umyvadlo s kolenovým ovládáním, sifonem a baterií. Nastavení teploty vody pomocí směšovacího ventilu (včetně zpětných klapek pod umyvadlem) s 1/2" šroubením pro teplou a studenou vodu. Voda je spuštěna stlačením ventilu, který má nastaveno automatické zpoždění vypínání vody. |  | 0
P – MYTÍ PROVOZNÍHO NÁDOBÍ
P1 | kombivýlevka | 1 | 500x800x800 | 1x umyvadlo 380x290x130, otvor pro baterii, 1x dřez 400x400x250, sklopný rošt, zadní lem, pro instalaci na stavební sokl 100 mm, vč. sifonu |  | 0
| páková baterie | 1 |  | Provedení stolní, zesílené a otočné ramínko – dlouhé min. 200mm. Pákové ovládání – páka dlouhá min. 310 mm. |  | 0
P2 | mycí dřez | 1 | 1450x800x800 | 1x dřez 1250x600x300mm, prolamovaná prac. deska, spodní police, zvýšený zadní lem, otvor pro sprchu, pro instalaci na stavební sokl 100mm, vč. sifonu |  | 0
| sprchový systém | 1 |  | Sprcha s baterií ze stolu a s ramínkem, nerezová tlaková hadice, vyrovnávací pružina, tlaková sprcha s pákovým ovladačem |  | 0
P3 | myčka provozního nádobí | 1 | Max. 1050x960x2050 | Granulová myčka černého nádobí o min. kapacitě 6GN1/1-65 mm na jeden mycí cyklus pro použití s biologicky rozložitelnými granulemi težších než voda, které musí být v souladu s požadavky EU na použití ve styku s potravinami a neškodné v případě požití. Atmosférický izolovaný boiler s oplachovým čerpadlem, elektronický ovládací panel s grafickým displejem. Min. 3 mycí programy s možností volby mytí s granulemi a min. 3 mycí programy s možností mytí bez granulí. Při použití programu mytí s biologicky rozložitelnými granulemi není nutné ruční předmytí a předmáčení. Hlavní vnitřní komponenty včetně mycí nádrže a venkovní části z AISI304. Ochrana proti vodě min. IPX5. Provedení pro připojení na studenou vodu. Granulová myčka bude dodána s následujícím příslušenstvím: 2 x standardní mycí koš, sběrač granulí, 8 litrů originálních biologicky rozložitelných granulí těžších než voda, které musí být v souladu s požadavky EU na použití ve styku s potravinami a neškodné v případě požití a 2 x originální vozík pro mycí koše |  | 0
P4 | regál | 1 | 1500x800x1800 | celonerezové provedení, 4x police (spodní plná, ostatní perforované), pro instalaci na stavební sokl 100mm |  | 0
P5 | regál | 1 | 1500x700x1800 | celonerezové provedení, 4x police (spodní plná, ostatní perforované), pro instalaci na stavební sokl 100mm |  | 0
P6 | podlahová vpusť s roštem | 1 | 1200x300 | Podlahová vpusť celonerezová, skládá se z vyjímatelného protiskluzového roštu výšky 25 mm a velikosti ok 25x25 mm z páskové oceli tl. 2mm, horního dílu (vany), příruby pro uchycení izolace, zápachové uzávěrky a spodního dílu se svislým odtokem DN 100 |  | 0
Q – ÚKLIDOVÁ MÍST. A SKLAD Č.PROSTŘ.
Q1 | výlevka | 0 |  |  |  | 0 | není předmětem dodávky gastra
Q2 | podlahová vpusť s roštem | 1 | 300x300 | Podlahová vpusť celonerezová, skládá se z vyjímatelného protiskluzového roštu výšky 25 mm a velikosti ok 25x25 mm z páskové oceli tl. 2mm, horního dílu (vany), příruby pro uchycení izolace, zápachové uzávěrky a spodního dílu se svislým odtokem DN 100 |  | 0
Q3 | skladový regál | 3 | 1000x600x2000 | nosnost police 150 kg, nosnost regálu 750 kg, pozinkované provedení, přestavitelnost polic, 5 polic, výška regálů 2000 mm |  | 0
1.PP
R – SKLAD PRÁDLA
R1 | vestavěná skříň | 0 |  |  |  | 0 | není předmětem dodávky v této etapě
R2 | podlahová vpusť s roštem | 1 | 300x300 | Podlahová vpusť celonerezová, skládá se z vyjímatelného protiskluzového roštu výšky 25 mm a velikosti ok 25x25 mm z páskové oceli tl. 2mm, horního dílu (vany), příruby pro uchycení izolace, zápachové uzávěrky a spodního dílu se svislým odtokem DN 100 |  | 0
R3 | pračka | 0 |  |  |  | 0 | není předmětem dodávky v této etapě
R4 | sušič | 0 |  |  |  | 0 | není předmětem dodávky v této etapě
S – SKLAD INVENTÁŘE
S1 | skladový regál | 3 | 900x600x2000 | nosnost police 150 kg, nosnost regálu 750 kg, pozinkované provedení, přestavitelnost polic, 5 polic, výška regálů 2000 mm |  | 0
S2 | skladový regál | 4 | 1040x600x2000 | nosnost police 150 kg, nosnost regálu 750 kg, pozinkované provedení, přestavitelnost polic, 5 polic, výška regálů 2000 mm |  | 0
OSTATNÍ
| biologická nádoba | 4 |  | uzavíratelná, pojízdné provedení, pro umístění pod příjmový pás k myčce, vhodná do lednice pro uskladnění biologického odpadu |  | 0 | není předmětem dodávky v této etapě
AUTOMATICKÝ MONITORING
| Provozně organizační řád | 1 |  | viz. Monitoring HACCP – specifikace |  | 0 | není předmětem dodávky v této etapě
| Počítačový program HASAP Gastro Software | 1 |  | instalace, licence 2 ks, doprovodné programové úpravy, viz. Monitoring HACCP – specifikace |  | 0 | není předmětem dodávky v této etapě
| Zavedení systému HACCP definice SW programu, zaškolení zaměstnanců | 1 |  | viz. Monitoring HACCP – specifikace |  | 0 | není předmětem dodávky v této etapě
| Audit do 3 měsíců od předání a dopracování dokumentace | 1 |  | viz. Monitoring HACCP – specifikace |  | 0 | není předmětem dodávky v této etapě
| QiTA:Prostorový teploměr, -55…125°C | 1 |  | viz. Monitoring HACCP – specifikace |  | 0 | není předmětem dodávky v této etapě
| QiTV: prostorový vlhkoměr s teploměrem | 1 |  | viz. Monitoring HACCP – specifikace |  | 0 | není předmětem dodávky v této etapě
| QiTC: Teploměr pro montáž do zařízení (konektorované kabelové čidlo) | 10 |  | viz. Monitoring HACCP – specifikace |  | 0 | není předmětem dodávky v této etapě
| Převodník RS485/RS232 | 1 |  | viz. Monitoring HACCP – specifikace |  | 0 | není předmětem dodávky v této etapě
| Montážní skříň na stěnu s watchdogem | 1 |  | viz. Monitoring HACCP – specifikace |  | 0 | není předmětem dodávky v této etapě
| Napájecí zdroj 12V/1A | 1 |  | viz. Monitoring HACCP – specifikace |  | 0 | není předmětem dodávky v této etapě
| QiTQ kombinovaný adaptér 1 teploměr + 2 DI + 2 DO (nebo T+3DI), RS485 nebo USB | 1 |  | viz. Monitoring HACCP – specifikace |  | 0 | není předmětem dodávky v této etapě
| QiMonWeb (webové rozhraní pro QiMonitor) | 1 |  | viz. Monitoring HACCP – specifikace |  | 0 | není předmětem dodávky v této etapě
| QiMonitor | 1 |  | viz. Monitoring HACCP – specifikace |  | 0 | není předmětem dodávky v této etapě
| Licence pro připojení QiTx, R1, RTR (Kč/ks) vč. Instalace software, nastavení , oživení | 13 |  | viz. Monitoring HACCP – specifikace |  | 0 | není předmětem dodávky v této etapě
| Projektová dokumentace skutečného provedení | 1 |  | viz. Monitoring HACCP – specifikace |  | 0 | není předmětem dodávky v této etapě
| Vpichový teploměr DFP450W | 2 |  | viz. Monitoring HACCP – specifikace |  | 0 | není předmětem dodávky v této etapě
| HACCP manager 37100, kit | 1 |  | viz. Monitoring HACCP – specifikace |  | 0 | není předmětem dodávky v této etapě
| Pracovní stanice PC, 19"LCD, Inkoustová tiskárna | 1 |  | viz. Monitoring HACCP – specifikace |  | 0 | není předmětem dodávky v této etapě
| GSM/GPRS adaptér, USB | 1 |  | viz. Monitoring HACCP – specifikace |  | 0 | není předmětem dodávky v této etapě
AUTOMATICKÝ MONITORING – kabel. rozvody
| Kabel CAT5E FTP (m) včetně montáže | 200 |  | viz. TZ a výkresová část |  | 0
| Spojka hladkých ohebných a korugovaných trubek EN25 (ks) včetně montáže | 20 |  | viz. TZ a výkresová část |  | 0
| Korugovaná ohebná trubka EN 25, minimální pevnost 750N/ 5cm – uložení do podlah a zdí (m) včetně montáže | 120 |  | viz. TZ a výkresová část |  | 0
| PVC pevný ohyb – L / EN 25, samozhášivý (ks) včetně montáže | 16 |  | viz. TZ a výkresová část |  | 0
| PVC pevný rozbočovací díl – T kus / EN 25, samozhášivý (ks) včetně montáže | 15 |  | viz. TZ a výkresová část |  | 0
| Instalační krabice do zdi KU 68 (ks) včetně montáže | 12 |  | viz. TZ a výkresová část |  | 0
| Pomocný materiál včetně montáže | 1 |  | viz. TZ a výkresová část |  | 0
SPECIFIKACE
| Nerezový nábytek všeobecně |  |  | Celonerezové provedení z "potravinářské" oceli AISI 304 (1.4301) pracovní stoly - pracovní deska tl. min. 40 mm z nerez plechu tl. min. 1,5 mm (pokud není přímo v položce popsáno jinak), s nerezovými výztuhami, s podhybem, zadní a boční lem ke stěnám rádius min. R15 v. 50mm (pokud není přímo v položce popsáno jinak), na přední straně desky rádius min. R15, podnoží z jeklů 40x40x1,5 mm, výšková stavitelnost min. 20 mm, opláštění dvojité z plechu tl. min. 1 mm, dřezy lisované, vevařované, vybroušené, generelně s prolisem okolo dřezu (pokud není přímo v položce popsáno jinak), U všech technologických dřezů bude použit celokovový sifon/sedlo – odpad prům. 98 mm. s přepadem a ovládací pákou na předním panelu stolu. V místě styku stolů (pracovních desek) je napojení provedeno bezespárově (na vlasovou spáru), bez mezer mezi jeklovými nohami. Regály, police - police tl. 30 mm z nerez plechu tl. 1 mm, s nerezovými výztuhami, s podhybem, nosná kce z jeklů 30x30x1,5 mm, výškov. stavitelnost 20 mm bez použití nářadí. Kotvící šrouby nosných lišt police musí být překryty zátkou. Provedení skříňkových stolů min. H1 dle DIN 18865-9 (nepřípustné spáry v podestavbách skříňkových stolů). Generelně : zadavatel nepřipouští použití žádných plastových tvarovek , panty, madla, držáky skel, zátky pojezdů apod.)
| technické listy |  |  | K nabízenému zařízení, které je uvedené ve výkazu-výměr, předloží uchazeč při podání nabídky technický list. Navíc originální technický list výrobce předloží uchazeč k poz. C1, C2, C3, C4, D4, D5, F1, F2, H1, F8, H2, J1, J2, J21 a P3 a k poz. J6, J7, J9, J10, J12, J13, J14, J17, J20, N1 a N2 pak originální technický list včetně originální výkresové dokumentace.
| Další požadavky na uchazeče |  |  | Uchazeč musí písemně doložit splnění požadavků zákona č.258/2000 Sb., o ochraně veřejného zdraví v platném znění a vyhlášky MZ ČR 38/2001 Sb. o hygienických požadavcích na výrobky určené pro styk s potravinami a pokrmy v platném znění. Každý uchazeč musí ke každému nabízenému zařízení doplnit konkrétního výrobce a typové označení nabízeného výrobku. Nabízený výrobek musí splňovat zadávací dokumentaci (technické parametry daného nabízeného zařízení). V případě nedoložení výrobce a typového označení, bude nabídka považována za neplatnou.
DOPROVODNÉ SLUŽBY
| Doprava – zahrnuto v ceně jednotlivých položek. |  |  | kompletní manipulace se zařízením do místa instalace
| Montáž – zahrnuto v ceně jednotlivých položek. |  |  | kompletní montáž nového zařízení včetně drobného instalačního materiálu na připravené přípojné body, zprovoznění, odzkoušení a provedení revize na připojení
| Zaškolení – zahrnuto v ceně jednotlivých položek. |  |  | Zaškolení technického pracovníka provozovatele na základní údržbu, obsluhu, technickou kontrolu a diagnostiku zařízení. Zaškolení personálu kuchyně autorizovaným kuchařem (autorizovaným na dodávanou technologii) v rozsahu 3 dny (3 x 8 hodin). Následné poradenství po telefonu.
| CENA CELKEM BEZ DPH |  |  |  |  | 0

## Lapol
Č | Objekt | Kód | Zkrácený popis / Varianta | MJ | Množství | Cena/MJ | Náklady (Kč) |  |  | Hmotnost (t) |  | Cenová
|  |  | Rozměry |  |  | (Kč) | Dodávka | Montáž | Celkem | Jednot. | Celkem | soustava | Přesuny | Typ skupiny | HSV mat | HSV prac | PSV mat | PSV prac | Mont mat | Mont prac | Ostatní mat. | [20 empty] | MAT | WORK | CELK
|  | 11 | Přípravné a přidružené práce |  |  |  | 0 | 0 | 0 |  | 0.02607 | [17 empty] | 0 | 0 | 0
1 |  | 119000001RA0 | Dočasné zajištění potrubí ve výkopu | m | 3 |  | 0 | 0 | 0 | 0.00869 | 0.02607 | RTS I / 2021 | 0 |  | 0 | 0 | 0 | 0 | 0 | 0 | 0 | 0 | 0 | 0 | 21 | 0 | 0 | 1 |  |  |  | 0 | 0 | 0 | 11_ | 1_ | _ | 0 | 0 | 0 | 0.02607 | 0 | 0 | 0
2 |  | 13 | Hloubené vykopávky |  |  |  | 0 | 0 | 0 |  | 0.04795 | [17 empty] | 0 | 0 | 0
3 |  | 131401201R00 | Hloubení zapažených jam v hor.5 do 100 m3 | m3 | 13.7 |  | 0 | 0 | 0 | 0.0035 | 0.04795 | RTS I / 2021 | 0 |  | 0 | 0 | 0 | 0 | 0 | 0 | 0 | 0 | 0 | 0 | 21 | 0 | 0 | 1 |  |  |  | 0 | 0 | 0 | 13_ | 1_ | _ | 0 | 0 | 0 | 0.04795 | 0 | 0 | 0
4 |  | 15 | Roubení |  |  |  | 0 | 0 | 0 |  | 0.9602 | [17 empty] | 0 | 0 | 0
5 |  | 151822161RA0 | Záporové pažení trvalé, hor.2, HEB 160, hl.do 5 m | m2 | 10 |  | 0 | 0 | 0 | 0.09602 | 0.9602 | RTS I / 2021 | 0 |  | 0 | 0 | 0 | 0 | 0 | 0 | 0 | 0 | 0 | 0 | 21 | 0 | 0 | 1 |  |  |  | 0 | 0 | 0 | 15_ | 1_ | _ | 0 | 0 | 0 | 0.9602 | 0 | 0 | 0
6 |  | 16 | Přemístění výkopku |  |  |  | 0 | 0 | 0 |  | 0 | [17 empty] | 0 | 0 | 0
7 |  | 162100010RA0 | Vodorovné přemístění výkopku | m3 | 13.7 |  | 0 | 0 | 0 | 0 | 0 | RTS I / 2021 | 0 |  | 0 | 0 | 0 | 0 | 0 | 0 | 0 | 0 | 0 | 0 | 21 | 0 | 0 | 1 |  |  |  | 0 | 0 | 0 | 16_ | 1_ | _ | 0 | 0 | 0 | 0 | 0 | 0 | 0
8 |  | 17 | Konstrukce ze zemin |  |  |  | 0 | 0 | 0 |  | 3.34 | [17 empty] | 0 | 0 | 0
9 |  | 174100010RA0 | Zásyp jam, rýh a šachet sypaninou | m3 | 8 |  | 0 | 0 | 0 | 0 | 0 | RTS I / 2021 | 0 |  | 0 | 0 | 0 | 0 | 0 | 0 | 0 | 0 | 0 | 0 | 21 | 0 | 0 | 1 |  |  |  | 0 | 0 | 0 | 17_ | 1_ | _ | 0 | 0 | 0 | 0 | 0 | 0 | 0
10 |  | 174100050RAD | Zásyp jam,rýh a šachet štěrkopískem | m3 | 2 |  | 0 | 0 | 0 | 1.67 | 3.34 | RTS I / 2021 | 0 |  | 0 | 0 | 0 | 0 | 0 | 0 | 0 | 0 | 0 | 0 | 21 | 0 | 0 | 1 |  |  |  | 0 | 0 | 0 | 17_ | 1_ | _ | 0 | 0 | 0 | 3.34 | 0 | 0 | 0
11 |  |  | dovoz štěrkopísku ze vzdálenosti 15 km
12 |  | 18 | Základy |  |  |  | 0 | 0 | 0 |  | 20.9191
13 |  | 275311126-0 | Základové patky a bloky z betonu prostého c 20/25 - obetonování lapolu | m3 | 8.249 |  | 0 | 0 | 0 | 2.536 | 20.9191 | RTS I / 2021
14 |  | 275351121-0 | Zřízení bednění základových patek | m2 | 30.84 |  | 0 | 0 | 0 | 0.00264 | 0.081418 | RTS I / 2021
15 |  | 275351122-0 | Odstranění bednění základových patek | m2 | 30.84 |  | 0 | 0 | 0 | 0 | 0 | RTS I / 2021
16 |  | 19 | Hloubení pro podzemní stěny, ražení a hloubení důlní |  |  |  | 0 | 0 | 0 |  | 0 | [17 empty] | 0 | 0 | 0
17 |  | 199000003R00 | Poplatek za skládku horniny 5 - 7 | m3 | 4 |  | 0 | 0 | 0 | 0 | 0 | RTS I / 2021 | 0 |  | 0 | 0 | 0 | 0 | 0 | 0 | 0 | 0 | 0 | 0 | 21 | 0 | 0 | 1 |  |  |  | 0 | 0 | 0 | 19_ | 1_ | _ | 0 | 0 | 0 | 0 | 0 | 0 | 0
18 |  | 38 | Různé kompletní konstrukce nedělitelné do stav. dílů |  |  |  | 0 | 0 | 0 |  | 0.502 | [17 empty] | 0 | 0 | 0
19 |  | 386942100R105 | Montáž odlučovačů tuků velikosti NS4 | kus | 1 |  | 0 | 0 | 0 | 0.001 | 0.001 | RTS I / 2021 | 0 |  | 0 | 0 | 0 | 0 | 0 | 0 | 0 | 0 | 0 | 0 | 21 | 0 | 0 | 1 |  |  |  | 0 | 0 | 0 | 38_ | 3_ | _ | 0 | 0 | 0 | 0.001 | 0 | 0 | 0
20 |  |  | příplatek za montáž nástavce, poklopu montáž ve ztížených podmínkách doprava a usazení z dopravní techniky
21 |  |  | Dodávka odlučovače tuků velikosti NS4-P-D ST 460 l DN 100 | kus | 1 |  | 0 | 0 | 0 | 0.501 | 0.501 | RTS I / 2021 | 0 |  | 0 | 0 | 0 | 0 | 0 | 0 | 0 | 0 | 0 | 0 | 21 | 0 | 0 | 1 |  |  |  | 0 | 0 | 0 | 38_ | 3_ | _ | 0 | 0 | 0 | 0.501 | 0 | 0 | 0
22 |  |  | nástavec, poklop montáž ve ztížených podmínkách doprava a usazení z dopravní techniky
23 |  | 59 | Kryty pozemních komunikací, letišť a ploch dlážděných (předlažby) |  |  |  | 0 | 0 | 0 |  | 0.38358 | [17 empty] | 0 | 0 | 0
24 |  | 597071102RT1 | Žlab odvodňovací 100, dl.1000 mm, A15 | kus | 3 |  | 0 | 0 | 0 | 0.0882 | 0.2646 | RTS I / 2021 | 0 |  | 0 | 0 | 0 | 0 | 0 | 0 | 0 | 0 | 0 | 0 | 21 | 0 | 0 | 1 |  |  |  | 0 | 0 | 0 | 59_ | 5_ | _ | 0 | 0 | 0 | 0.2646 | 0 | 0 | 0
25 |  |  | stavební výška 110 mm, můstkový ocelový rošt
26 |  | 597071103RT1 | Žlabová vpusť 100, dl.500 mm, A 15 | kus | 2 |  | 0 | 0 | 0 | 0.05927 | 0.11854 | RTS I / 2021 | 0 |  | 0 | 0 | 0 | 0 | 0 | 0 | 0 | 0 | 0 | 0 | 21 | 0 | 0 | 1 |  |  |  | 0 | 0 | 0 | 59_ | 5_ | _ | 0 | 0 | 0 | 0.11854 | 0 | 0 | 0
27 |  |  | stavební výška 288 mm, můstkový ocelový rošt
28 |  | 597071191R00 | Čelní stěna plná pro žlab 100 | kus | 4 |  | 0 | 0 | 0 | 0.00011 | 0.00044 | RTS I / 2021 | 0 |  | 0 | 0 | 0 | 0 | 0 | 0 | 0 | 0 | 0 | 0 | 21 | 0 | 0 | 1 |  |  |  | 0 | 0 | 0 | 59_ | 5_ | _ | 0 | 0 | 0 | 0.00044 | 0 | 0 | 0
29 |  | 721 | Vnitřní kanalizace |  |  |  | 0 | 0 | 0 |  | 0.68098 | [17 empty] | 0 | 0 | 0
30 |  | 721110806R00 | Demontáž potrubí z kameninových trub DN 200 | m | 6 |  | 0 | 0 | 0 | 0.0267 | 0.1602 | RTS I / 2021 | 0 |  | 0 | 0 | 0 | 0 | 0 | 0 | 0 | 0 | 0 | 0 | 21 | 0 | 0 | 7 |  |  |  | 0 | 0 | 0 | 721_ | 72_ | _ | 0 | 0 | 0 | 0.1602 | 0 | 0 | 0
31 |  | 721110908R00 | Oprava potrubí kamenin., vsazení odbočky DN 200 | kus | 3 |  | 0 | 0 | 0 | 0.15411 | 0.46233 | RTS I / 2021 | 0 |  | 0 | 0 | 0 | 0 | 0 | 0 | 0 | 0 | 0 | 0 | 21 | 0 | 0 | 7 |  |  |  | 0 | 0 | 0 | 721_ | 72_ | _ | 0 | 0 | 0 | 0.46233 | 0 | 0 | 0
32 |  | 721110915R00 | Oprava-propojení dosavadního potrubí kamenin.DN100 | kus | 1 |  | 0 | 0 | 0 | 0.00121 | 0.00121 | RTS I / 2021 | 0 |  | 0 | 0 | 0 | 0 | 0 | 0 | 0 | 0 | 0 | 0 | 21 | 0 | 0 | 7 |  |  |  | 0 | 0 | 0 | 721_ | 72_ | _ | 0 | 0 | 0 | 0.00121 | 0 | 0 | 0
33 |  | 721110917R00 | Oprava-propojení dosavadního potrubí kamenin DN150 | kus | 1 |  | 0 | 0 | 0 | 0.00158 | 0.00158 | RTS I / 2021 | 0 |  | 0 | 0 | 0 | 0 | 0 | 0 | 0 | 0 | 0 | 0 | 21 | 0 | 0 | 7 |  |  |  | 0 | 0 | 0 | 721_ | 72_ | _ | 0 | 0 | 0 | 0.00158 | 0 | 0 | 0
34 |  | 721110918R00 | Oprava-propojení dosavadního potrubí kamenin.DN200 | kus | 2 |  | 0 | 0 | 0 | 0.00209 | 0.00418 | RTS I / 2021 | 0 |  | 0 | 0 | 0 | 0 | 0 | 0 | 0 | 0 | 0 | 0 | 21 | 0 | 0 | 7 |  |  |  | 0 | 0 | 0 | 721_ | 72_ | _ | 0 | 0 | 0 | 0.00418 | 0 | 0 | 0
35 |  | 721176135R00 | Potrubí HT svodné (ležaté) zavěšené D 110 x 2,7 mm | m | 3 |  | 0 | 0 | 0 | 0.00137 | 0.00411 | RTS I / 2021 | 0 |  | 0 | 0 | 0 | 0 | 0 | 0 | 0 | 0 | 0 | 0 | 21 | 0 | 0 | 7 |  |  |  | 0 | 0 | 0 | 721_ | 72_ | _ | 0 | 0 | 0 | 0.00411 | 0 | 0 | 0
36 |  | 721176222R00 | Potrubí KG svodné (ležaté) v zemi D 110 x 3,2 mm | m | 10 |  | 0 | 0 | 0 | 0.0021 | 0.021 | RTS I / 2021 | 0 |  | 0 | 0 | 0 | 0 | 0 | 0 | 0 | 0 | 0 | 0 | 21 | 0 | 0 | 7 |  |  |  | 0 | 0 | 0 | 721_ | 72_ | _ | 0 | 0 | 0 | 0.021 | 0 | 0 | 0
37 |  | 721176224R00 | Potrubí KG svodné (ležaté) v zemi D 160 x 4,0 mm | m | 4 |  | 0 | 0 | 0 | 0.00357 | 0.01428 | RTS I / 2021 | 0 |  | 0 | 0 | 0 | 0 | 0 | 0 | 0 | 0 | 0 | 0 | 21 | 0 | 0 | 7 |  |  |  | 0 | 0 | 0 | 721_ | 72_ | _ | 0 | 0 | 0 | 0.01428 | 0 | 0 | 0
38 |  | 721176225R00 | Potrubí KG svodné (ležaté) v zemi D 200 x 4,9 mm | m | 3 |  | 0 | 0 | 0 | 0.00403 | 0.01209 | RTS I / 2021 | 0 |  | 0 | 0 | 0 | 0 | 0 | 0 | 0 | 0 | 0 | 0 | 21 | 0 | 0 | 7 |  |  |  | 0 | 0 | 0 | 721_ | 72_ | _ | 0 | 0 | 0 | 0.01209 | 0 | 0 | 0
39 |  | 721290112R00 | Zkouška těsnosti kanalizace vodou DN 200 | m | 20 |  | 0 | 0 | 0 | 0 | 0 | RTS I / 2021 | 0 |  | 0 | 0 | 0 | 0 | 0 | 0 | 0 | 0 | 0 | 0 | 21 | 0 | 0 | 7 |  |  |  | 0 | 0 | 0 | 721_ | 72_ | _ | 0 | 0 | 0 | 0 | 0 | 0 | 0
40 |  | 721290821R00 | Přesun vybouraných hmot - kanalizace, H do 6 m | t | 0.5 |  | 0 | 0 | 0 | 0 | 0 | RTS I / 2021 | 0 |  | 0 | 0 | 0 | 0 | 0 | 0 | 0 | 0 | 0 | 0 | 21 | 0 | 0 | 7 |  |  |  | 0 | 0 | 0 | 721_ | 72_ | _ | 0 | 0 | 0 | 0 | 0 | 0 | 0
41 |  | 721300922R00 | Pročištění ležatých svodů do DN 300 | m | 20 |  | 0 | 0 | 0 | 0 | 0 | RTS I / 2021 | 0 |  | 0 | 0 | 0 | 0 | 0 | 0 | 0 | 0 | 0 | 0 | 21 | 0 | 0 | 7 |  |  |  | 0 | 0 | 0 | 721_ | 72_ | _ | 0 | 0 | 0 | 0 | 0 | 0 | 0
42 |  | 89 | Ostatní konstrukce a práce na trubním vedení |  |  |  | 0 | 0 | 0 |  | 0 | [17 empty] | 0 | 0 | 0
43 |  | 892855112R00 | Kontrola kanalizace TV kamerou do 50 m | m | 20 |  | 0 | 0 | 0 | 0 | 0 | RTS I / 2021 | 0 |  | 0 | 0 | 0 | 0 | 0 | 0 | 0 | 0 | 0 | 0 | 21 | 0 | 0 | 1 |  |  |  | 0 | 0 | 0 | 89_ | 8_ | _ | 0 | 0 | 0 | 0 | 0 | 0 | 0
44 |  | 90 | Hodinové zúčtovací sazby (HZS) |  |  |  | 0 | 0 | 0 |  | 0 | [17 empty] | 0 | 0 | 0
45 |  | 904 R01 | Hzs-zkousky v ramci montaz.praci | h | 8 |  | 0 | 0 | 0 | 0 | 0 | RTS I / 2021 | 0 |  | 0 | 0 | 0 | 0 | 0 | 0 | 0 | 0 | 0 | 0 | 21 | 0 | 0 | 1 |  |  |  | 0 | 0 | 0 | 90_ | 9_ | _ | 0 | 0 | 0 | 0 | 0 | 0 | 0
46 |  |  | Komplexni vyzkouseni
47 |  | 93 | Různé dokončovací konstrukce a práce inženýrských staveb |  |  |  | 0 | 0 | 0 |  | 0 | [17 empty] | 0 | 0 | 0
48 |  | 933901111R00 | Zkouška vodotěsnosti nádrže | m3 | 3 |  | 0 | 0 | 0 | 0 | 0 | RTS I / 2021 | 0 |  | 0 | 0 | 0 | 0 | 0 | 0 | 0 | 0 | 0 | 0 | 21 | 0 | 0 | 1 |  |  |  | 0 | 0 | 0 | 93_ | 9_ | _ | 0 | 0 | 0 | 0 | 0 | 0 | 0
49 |  | 933901311R00 | Naplnění a vyprázdnění nádrže | m3 | 3 |  | 0 | 0 | 0 | 0 | 0 | RTS I / 2021 | 0 |  | 0 | 0 | 0 | 0 | 0 | 0 | 0 | 0 | 0 | 0 | 21 | 0 | 0 | 1 |  |  |  | 0 | 0 | 0 | 93_ | 9_ | _ | 0 | 0 | 0 | 0 | 0 | 0 | 0
50 |  | 97 | Prorážení otvorů a ostatní bourací práce |  |  |  | 0 | 0 | 0 |  | 0 | [17 empty] | 0 | 0 | 0
51 |  | 979097011R00 | Pronájem kontejneru 4 t | den | 5 |  | 0 | 0 | 0 | 0 | 0 | RTS I / 2021 | 0 |  | 0 | 0 | 0 | 0 | 0 | 0 | 0 | 0 | 0 | 0 | 21 | 0 | 0 | 1 |  |  |  | 0 | 0 | 0 | 97_ | 9_ | _ | 0 | 0 | 0 | 0 | 0 | 0 | 0
52 |  | 979100011RAB | Odvoz suti a vyb.hmot do 10 km, vnitrost. 15 m | t | 0.5 |  | 0 | 0 | 0 | 0 | 0 | RTS I / 2021 | 0 |  | 0 | 0 | 0 | 0 | 0 | 0 | 0 | 0 | 0 | 0 | 21 | 0 | 0 | 1 |  |  |  | 0 | 0 | 0 | 97_ | 9_ | _ | 0 | 0 | 0 | 0 | 0 | 0 | 0
53 |  |  | svislá doprava
54 |  | H27 | Vedení trubní dálková a přípojná |  |  |  | 0 | 0 | 0 |  | 0 | [17 empty] | 0 | 0 | 0
55 |  | 998276101R00 | Přesun hmot, trubní vedení plastová, otevř. výkop | t | 5.9482 |  | 0 | 0 | 0 | 0 | 0 | RTS I / 2021 | 0 |  | 0 | 0 | 0 | 0 | 0 | 0 | 0 | 0 | 0 | 0 | 21 | 0 | 0 | 5 |  |  |  | 0 | 0 | 0 | H27_ | 9_ | _ | 0 | 0 | 0 | 0 | 0 | 0 | 0
56 |  | M46 | Zemní práce při montážích |  |  |  | 0 | 0 | 0 |  | 0.00833 | [17 empty] | 0 | 0 | 0
57 |  | 460680024RT2 | Průraz zdivem v cihlové zdi tloušťky 60 cm | kus | 1 |  | 0 | 0 | 0 | 0.00833 | 0.00833 | RTS I / 2021 | 0 |  | 0 | 0 | 0 | 0 | 0 | 0 | 0 | 0 | 0 | 0 | 21 | 0 | 0 | 2 |  |  |  | 0 | 0 | 0 | M46_ | 9_ | _ | 0 | 0 | 0 | 0.00833 | 0 | 0 | 0
58 |  |  | plochy do 0,25 m2
59 |  | S | Přesuny sutí |  |  |  | 0 | 0 | 0 |  | 0 | [17 empty] | 0 | 0 | 0
60 |  | 979990001R00 | Poplatek za skládku stavební suti | t | 0.5 |  | 0 | 0 | 0 | 0 | 0 | RTS I / 2021 | 0 |  | 0 | 0 | 0 | 0 | 0 | 0 | 0 | 0 | 0 | 0 | 21 | 0 | 0 | 5 |  |  |  | 0 | 0 | 0 | S_ | 9_ | _ | 0 | 0 | 0 | 0 | 0 | 0 | 0
|  |  | LAPOL CELKEM |  |  |  | Celkem: |  | 0
Poznámka: