## Rekapitulace stavby
Export Komplet | [27 empty] | 2.0 | ZAMOK |  |  |  |  | False | False | {8e836d7a-e9b5-4e3c-b60b-5f9a228e3c37}
[33 empty] | 0,01 | 21
[33 empty] | 0,01 | 15
|  | REKAPITULACE STAVBY | [17 empty] | v --- níže se nacházejí doplnkové a pomocné údaje k sestavám --- v | [11 empty] | Návod na vyplnění | 0,001
|  | Kód: |  |  |  |  | 202016 | [24 empty] | Měnit lze pouze buňky se žlutým podbarvením! 1) na prvním listu Rekapitulace stavby vyplňte v sestavě a) Souhrnný list - údaje o Uchazeči (přenesou se do ostatních sestav i v jiných listech) b) Rekapitulace objektů - potřebné Ostatní náklady 2) na vybraných listech vyplňte v sestavě a) Krycí list - údaje o Uchazeči, pokud se liší od údajů o Uchazeči na Souhrnném listu (údaje se přenesou do ostatních sestav v daném listu) b) Rekapitulace rozpočtu - potřebné Ostatní náklady c) Celkové náklady za stavbu - ceny u položek - množství, pokud má žluté podbarvení - a v případě potřeby poznámku (ta je ve skrytém sloupci) | 0,01
|  | Stavba: |  |  |  |  | Podkrovní byty Táborská 378/44, 372/36, 375/38, 377/42, 376/40 Praha 4, k.ú. Nusle | [25 empty] | 0,01
|  | KSO: | [13 empty] | CC-CZ: | [16 empty] | 0,01
|  | Místo: |  |  |  |  | Praha | [8 empty] | Datum: |  | 19. 5. 2020 | [14 empty] | 0,01
0,01
|  | Zadavatel: | [13 empty] | IČ: |  | 00063584 | [14 empty] | 0,01
|  |  | Městská část Praha 4, Anatala Staška 2059/80b | [12 empty] | DIČ: | [16 empty] | 0,01
0,01
|  | Uchazeč: | [13 empty] | IČ: |  | Vyplň údaj | [14 empty] | 0,01
|  |  | Vyplň údaj | [12 empty] | DIČ: |  | Vyplň údaj | [14 empty] | 0,01
False
|  | Projektant: | [13 empty] | IČ: |  | 26689707 | [14 empty] | False
|  |  | SUNCAD, s.r.o., Špotzova 6, Praha 6 | [12 empty] | DIČ: |  | CZ26689707 | [14 empty] | True
0,01
|  | Zpracovatel: | [13 empty] | IČ: | [16 empty] | 0,01
[16 empty] | DIČ: | [16 empty] | True
Poznámka:
Soupis prací je sestaven s využitím Cenové soustavy ÚRS. Položky, které pochází z této cenové soustavy, jsou ve sloupci 'Cenová soustava' označeny popisem 'CS ÚRS' a úrovní příslušného kalendářního pololetí. Veškeré další informace vymezující popis a podmínky použití těchto položek z Cenové soustavy, které nejsou uvedeny přímo v soupisu prací, jsou neomezeně dálkově k dispozici na www.cs-urs.cz, sekce Cenové a technické podmínky. Pokud jsou v této dokumentaci uvedeny konkrétní typy výrobků, jedná se pouze o příklady sloužící pro specifikaci vlastností -technických a uživatelských standardů. Zhotovitel dokumentace výslovně uvádí, že tyto výrobky lze nahradit jinými výrobky stejných technických vlastností - standardů a shodné, nebo vyšší kvality. Stejným způsobem jsou (mohou být) v dokumentaci uvedeni jako příklad informativně i možní v úvahu přicházející výrobci, nebo dodavatelé. Není-li uvedeno ve výkazu výměr jinak, výměry množství byly odměřeny digitálně z DWG souborů.
|  | Cena bez DPH | [13 empty] | 0
[8 empty] | Sazba daně |  |  | Základ daně |  |  |  |  | Výše daně
|  | DPH |  | základní |  |  |  | 21% |  |  | 0 |  |  |  |  | 0
|  |  |  | snížená |  |  |  | 15% |  |  | 0 |  |  |  |  | 0
|  |  |  | zákl. přenesená |  |  |  | 21% |  |  | 0 |  |  |  |  | 0
|  |  |  | sníž. přenesená |  |  |  | 15% |  |  | 0 |  |  |  |  | 0
|  |  |  | nulová |  |  |  | 0% |  |  | 0 |  |  |  |  | 0
|  | Cena s DPH | [6 empty] | v |  |  | CZK |  |  |  | 0
|  | Projektant | [11 empty] | Zpracovatel
|  | Datum a podpis: | [7 empty] | Razítko |  |  |  | Datum a podpis: |  |  | Razítko
|  | Objednavatel | [11 empty] | Uchazeč
|  | Datum a podpis: | [7 empty] | Razítko |  |  |  | Datum a podpis: |  |  | Razítko
REKAPITULACE OBJEKTŮ STAVBY A SOUPISŮ PRACÍ
| Kód: | [6 empty] | 202016
| Stavba: | [6 empty] | Podkrovní byty Táborská 378/44, 372/36, 375/38, 377/42, 376/40 Praha 4, k.ú. Nusle
| Místo: | [6 empty] | Praha | [6 empty] | Datum: |  | 19. 5. 2020
| Zadavatel: | [6 empty] | Městská část Praha 4, Anatala Staška 2059/80b | [6 empty] | Projektant: |  | SUNCAD, s.r.o., Špotzova 6, Praha 6 |  |  | Informatívní údaje z listů zakázek
| Uchazeč: | [13 empty] | Zpracovatel:
| Kód |  |  |  | Popis | [7 empty] | Cena bez DPH [CZK] |  |  |  |  | Cena s DPH [CZK] | Typ | z toho Ostat. náklady [CZK] | DPH [CZK] | Normohodiny [h] | DPH základní [CZK] | DPH snížená [CZK] | DPH základní přenesená [CZK] | DPH snížená přenesená [CZK] | Základna DPH základní | Základna DPH snížená | Základna DPH zákl. přenesená | Základna DPH sníž. přenesená | Základna DPH nulová
| Náklady z rozpočtů | [11 empty] | 0 |  |  |  |  | 0 |  | 0 | 0 | 0 | 0 | 0 | 0 | 0 | 0 | 0 | 0 | 0 | 0 |  | D | 0 | ###NOIMPORT### | IMPORT | {8e836d7a-e9b5-4e3c-b60b-5f9a228e3c37} | {00000000-0000-0000-0000-000000000000}
|  | D1_372 |  |  |  | Táborská 372/36 | [6 empty] | 0 |  |  |  |  | 0 | STA | 0 | 0 | 0 | 0 | 0 | 0 | 0 | 0 | 0 | 0 | 0 | 0 |  | D | 1 | ###NOIMPORT### | IMPORT | {3c2ff2a3-19c6-4190-af4c-ee554cbd3c46} | {8e836d7a-e9b5-4e3c-b60b-5f9a228e3c37} |  | 1
/ |  |  | D.1.1 |  |  |  | Architektonicko-stavební řešení | [5 empty] | 0 |  |  |  |  | 0 | Soupis | 0 | 0 | 0 | 0 | 0 | 0 | 0 | 0 | 0 | 0 | 0 | 0 |  |  | 2 |  | IMPORT | {ede81e75-209b-4568-bd39-fd3680954f8c} | {3c2ff2a3-19c6-4190-af4c-ee554cbd3c46}
/ |  |  | D.1.4.a |  |  |  | UT | [5 empty] | 0 |  |  |  |  | 0 | Soupis | 0 | 0 | 0 | 0 | 0 | 0 | 0 | 0 | 0 | 0 | 0 | 0 |  |  | 2 |  | IMPORT | {22ecc51f-cff6-4204-974f-169b5b32c38a} | {3c2ff2a3-19c6-4190-af4c-ee554cbd3c46}
/ |  |  | D.1.4.c |  |  |  | Vzduchotechnika | [5 empty] | 0 |  |  |  |  | 0 | Soupis | 0 | 0 | 0 | 0 | 0 | 0 | 0 | 0 | 0 | 0 | 0 | 0 |  |  | 2 |  | IMPORT | {27a1a374-34bb-42aa-8bb4-9d404e81c7b6} | {3c2ff2a3-19c6-4190-af4c-ee554cbd3c46}
|  |  | D.1.4.d |  |  |  | Zdravotechnické instalace | [5 empty] | 0 |  |  |  |  | 0 | Soupis | 0 | 0 | 0 | 0 | 0 | 0 | 0 | 0 | 0 | 0 | 0 | 0 |  | D | 2 | ###NOIMPORT### | IMPORT | {a52d4dfd-50ed-4f65-8896-30300b31205f} | {3c2ff2a3-19c6-4190-af4c-ee554cbd3c46}
/ |  |  |  | 1.4.d_K |  |  |  | Podkrovní byty 372/36 - Kanalizace |  |  |  |  | 0 |  |  |  |  | 0 | Soupis | 0 | 0 | 0 | 0 | 0 | 0 | 0 | 0 | 0 | 0 | 0 | 0 |  |  | 3 |  | IMPORT | {f0a5bf91-11b3-4513-9fa0-2f4bb49b611f} | {a52d4dfd-50ed-4f65-8896-30300b31205f} | 803
/ |  |  |  | 1.4.d_V |  |  |  | Podkrovní byty 372/36 - Vodovod |  |  |  |  | 0 |  |  |  |  | 0 | Soupis | 0 | 0 | 0 | 0 | 0 | 0 | 0 | 0 | 0 | 0 | 0 | 0 |  |  | 3 |  | IMPORT | {30ff4f3b-4eff-4447-b65b-d9f40985f65f} | {a52d4dfd-50ed-4f65-8896-30300b31205f} | 803
/ |  |  | D.1.4.e |  |  |  | Elektroinstalace | [5 empty] | 0 |  |  |  |  | 0 | Soupis | 0 | 0 | 0 | 0 | 0 | 0 | 0 | 0 | 0 | 0 | 0 | 0 |  |  | 2 |  | IMPORT | {7fc5431a-4615-4f57-9856-2ad99e30b207} | {3c2ff2a3-19c6-4190-af4c-ee554cbd3c46}
/ |  |  | VRN |  |  |  | VRN a ostatní | [5 empty] | 0 |  |  |  |  | 0 | Soupis | 0 | 0 | 0 | 0 | 0 | 0 | 0 | 0 | 0 | 0 | 0 | 0 |  |  | 2 |  | IMPORT | {562ad98d-d9cf-4d79-9965-56480b5dbf57} | {3c2ff2a3-19c6-4190-af4c-ee554cbd3c46}
|  | D2_375 |  |  |  | Táborská 375/38 | [6 empty] | 0 |  |  |  |  | 0 | STA | 0 | 0 | 0 | 0 | 0 | 0 | 0 | 0 | 0 | 0 | 0 | 0 |  | D | 1 | ###NOIMPORT### | IMPORT | {108073aa-7554-4a3a-83be-3a0c240c9b97} | {8e836d7a-e9b5-4e3c-b60b-5f9a228e3c37} |  | 1
/ |  |  | D.1.1 |  |  |  | Architektonicko-stavební řešení | [5 empty] | 0 |  |  |  |  | 0 | Soupis | 0 | 0 | 0 | 0 | 0 | 0 | 0 | 0 | 0 | 0 | 0 | 0 |  |  | 2 |  | IMPORT | {f2acc2fc-815d-416e-9043-cc6858312829} | {108073aa-7554-4a3a-83be-3a0c240c9b97}
/ |  |  | D.1.4.a |  |  |  | UT | [5 empty] | 0 |  |  |  |  | 0 | Soupis | 0 | 0 | 0 | 0 | 0 | 0 | 0 | 0 | 0 | 0 | 0 | 0 |  |  | 2 |  | IMPORT | {fbdc92c0-65f0-437d-aa81-6ba974a5d63b} | {108073aa-7554-4a3a-83be-3a0c240c9b97}
/ |  |  | D.1.4.c |  |  |  | Vzduchotechnika | [5 empty] | 0 |  |  |  |  | 0 | Soupis | 0 | 0 | 0 | 0 | 0 | 0 | 0 | 0 | 0 | 0 | 0 | 0 |  |  | 2 |  | IMPORT | {3109c8cf-bf34-4dca-a445-3f8181d4fd69} | {108073aa-7554-4a3a-83be-3a0c240c9b97}
|  |  | D.1.4.d |  |  |  | Zdravotechnické instalace | [5 empty] | 0 |  |  |  |  | 0 | Soupis | 0 | 0 | 0 | 0 | 0 | 0 | 0 | 0 | 0 | 0 | 0 | 0 |  | D | 2 | ###NOIMPORT### | IMPORT | {6e2898bc-2474-48de-a132-11f74012e37a} | {108073aa-7554-4a3a-83be-3a0c240c9b97}
/ |  |  |  | 18052020_2.4_K |  |  |  | Podkrovní byty 375/38 - Kanalizace |  |  |  |  | 0 |  |  |  |  | 0 | Soupis | 0 | 0 | 0 | 0 | 0 | 0 | 0 | 0 | 0 | 0 | 0 | 0 |  |  | 3 |  | IMPORT | {5183cdde-42fb-42a4-92cd-7f87cfd90071} | {6e2898bc-2474-48de-a132-11f74012e37a} | 803
/ |  |  |  | 18052020_2.4_V |  |  |  | Podkrovní byty 375/38 - Vodovod |  |  |  |  | 0 |  |  |  |  | 0 | Soupis | 0 | 0 | 0 | 0 | 0 | 0 | 0 | 0 | 0 | 0 | 0 | 0 |  |  | 3 |  | IMPORT | {80b417e6-d086-4ff4-ad67-523c87440738} | {6e2898bc-2474-48de-a132-11f74012e37a} | 803
/ |  |  | D.1.4.e |  |  |  | Elektroinstalace | [5 empty] | 0 |  |  |  |  | 0 | Soupis | 0 | 0 | 0 | 0 | 0 | 0 | 0 | 0 | 0 | 0 | 0 | 0 |  |  | 2 |  | IMPORT | {7899dda8-7df4-421f-a76b-3049ba0fcaeb} | {108073aa-7554-4a3a-83be-3a0c240c9b97}
/ |  |  | VRN |  |  |  | VRN a ostatní | [5 empty] | 0 |  |  |  |  | 0 | Soupis | 0 | 0 | 0 | 0 | 0 | 0 | 0 | 0 | 0 | 0 | 0 | 0 |  |  | 2 |  | IMPORT | {2c84874b-bf03-416b-8729-6f729b6d699f} | {108073aa-7554-4a3a-83be-3a0c240c9b97}
|  | D3_376 |  |  |  | Táborská 376/40 | [6 empty] | 0 |  |  |  |  | 0 | STA | 0 | 0 | 0 | 0 | 0 | 0 | 0 | 0 | 0 | 0 | 0 | 0 |  | D | 1 | ###NOIMPORT### | IMPORT | {7bd57da5-23f5-4706-ac4f-08722fbf98fe} | {8e836d7a-e9b5-4e3c-b60b-5f9a228e3c37} |  | 1
/ |  |  | D.1.1 |  |  |  | Architektonicko-stavební řešení | [5 empty] | 0 |  |  |  |  | 0 | Soupis | 0 | 0 | 0 | 0 | 0 | 0 | 0 | 0 | 0 | 0 | 0 | 0 |  |  | 2 |  | IMPORT | {6b65739d-fe7e-484b-b8b8-26c5bad5e013} | {7bd57da5-23f5-4706-ac4f-08722fbf98fe}
/ |  |  | D.1.4.a |  |  |  | UT | [5 empty] | 0 |  |  |  |  | 0 | Soupis | 0 | 0 | 0 | 0 | 0 | 0 | 0 | 0 | 0 | 0 | 0 | 0 |  |  | 2 |  | IMPORT | {bedebaa3-7a32-47a6-aa65-e633704b49eb} | {7bd57da5-23f5-4706-ac4f-08722fbf98fe}
/ |  |  | D.1.4.c |  |  |  | Vzduchotechnika | [5 empty] | 0 |  |  |  |  | 0 | Soupis | 0 | 0 | 0 | 0 | 0 | 0 | 0 | 0 | 0 | 0 | 0 | 0 |  |  | 2 |  | IMPORT | {4d304505-8368-4b3b-80b6-4852fc6be1de} | {7bd57da5-23f5-4706-ac4f-08722fbf98fe}
|  |  | D.1.4.d |  |  |  | Zdravotechnické instalace | [5 empty] | 0 |  |  |  |  | 0 | Soupis | 0 | 0 | 0 | 0 | 0 | 0 | 0 | 0 | 0 | 0 | 0 | 0 |  | D | 2 | ###NOIMPORT### | IMPORT | {343136d0-4136-477b-bb72-0475302c0a61} | {7bd57da5-23f5-4706-ac4f-08722fbf98fe}
/ |  |  |  | 18052020_3.4_K |  |  |  | Podkrovní byty 376/40 - Kanalizace |  |  |  |  | 0 |  |  |  |  | 0 | Soupis | 0 | 0 | 0 | 0 | 0 | 0 | 0 | 0 | 0 | 0 | 0 | 0 |  |  | 3 |  | IMPORT | {2c2b7748-3d27-4583-be25-da08f7ac0b22} | {343136d0-4136-477b-bb72-0475302c0a61} | 803
/ |  |  |  | 18052020_3.4_V |  |  |  | Podkrovní byty 376/40 - Vodovod |  |  |  |  | 0 |  |  |  |  | 0 | Soupis | 0 | 0 | 0 | 0 | 0 | 0 | 0 | 0 | 0 | 0 | 0 | 0 |  |  | 3 |  | IMPORT | {e8b8ca03-8c57-4157-8d1a-8eab59d6b1c3} | {343136d0-4136-477b-bb72-0475302c0a61} | 803
/ |  |  | D.1.4.e |  |  |  | Elektroinstalace | [5 empty] | 0 |  |  |  |  | 0 | Soupis | 0 | 0 | 0 | 0 | 0 | 0 | 0 | 0 | 0 | 0 | 0 | 0 |  |  | 2 |  | IMPORT | {44320726-90fb-4316-8179-893214b24d0c} | {7bd57da5-23f5-4706-ac4f-08722fbf98fe}
/ |  |  | VRN |  |  |  | VRN a ostatní | [5 empty] | 0 |  |  |  |  | 0 | Soupis | 0 | 0 | 0 | 0 | 0 | 0 | 0 | 0 | 0 | 0 | 0 | 0 |  |  | 2 |  | IMPORT | {14ff1892-8910-48ea-9ae1-6d80a852e6e3} | {7bd57da5-23f5-4706-ac4f-08722fbf98fe}
|  | D4_377 |  |  |  | Táborská 377/42 | [6 empty] | 0 |  |  |  |  | 0 | STA | 0 | 0 | 0 | 0 | 0 | 0 | 0 | 0 | 0 | 0 | 0 | 0 |  | D | 1 | ###NOIMPORT### | IMPORT | {ee881482-f203-4d8c-b748-510766916f30} | {8e836d7a-e9b5-4e3c-b60b-5f9a228e3c37} |  | 1
/ |  |  | D.1.1 |  |  |  | Architektonicko-stavební řešení | [5 empty] | 0 |  |  |  |  | 0 | Soupis | 0 | 0 | 0 | 0 | 0 | 0 | 0 | 0 | 0 | 0 | 0 | 0 |  |  | 2 |  | IMPORT | {b06ed500-036a-457c-b741-fc0f5d14dfdc} | {ee881482-f203-4d8c-b748-510766916f30}
/ |  |  | D.1.4.a |  |  |  | UT | [5 empty] | 0 |  |  |  |  | 0 | Soupis | 0 | 0 | 0 | 0 | 0 | 0 | 0 | 0 | 0 | 0 | 0 | 0 |  |  | 2 |  | IMPORT | {1be9461d-557b-4b94-b314-fa2b6ef4220f} | {ee881482-f203-4d8c-b748-510766916f30}
/ |  |  | D.1.4.c |  |  |  | Vzduchotechnika | [5 empty] | 0 |  |  |  |  | 0 | Soupis | 0 | 0 | 0 | 0 | 0 | 0 | 0 | 0 | 0 | 0 | 0 | 0 |  |  | 2 |  | IMPORT | {b0bfb422-d7bc-4220-9acb-353640622a03} | {ee881482-f203-4d8c-b748-510766916f30}
|  |  | D.1.4.d |  |  |  | Zdravotechnické instalace | [5 empty] | 0 |  |  |  |  | 0 | Soupis | 0 | 0 | 0 | 0 | 0 | 0 | 0 | 0 | 0 | 0 | 0 | 0 |  | D | 2 | ###NOIMPORT### | IMPORT | {bb397e22-1461-4f2b-8562-0049749e5436} | {ee881482-f203-4d8c-b748-510766916f30}
/ |  |  |  | 18052020_4.4_K |  |  |  | Podkrovní byty 377/42 - Kanalizace |  |  |  |  | 0 |  |  |  |  | 0 | Soupis | 0 | 0 | 0 | 0 | 0 | 0 | 0 | 0 | 0 | 0 | 0 | 0 |  |  | 3 |  | IMPORT | {ddd08749-7cec-4a46-8a45-d33f7a20f21d} | {bb397e22-1461-4f2b-8562-0049749e5436} | 803
/ |  |  |  | 18052020_4.4_V |  |  |  | Podkrovní byty 377/42 - Vodovod |  |  |  |  | 0 |  |  |  |  | 0 | Soupis | 0 | 0 | 0 | 0 | 0 | 0 | 0 | 0 | 0 | 0 | 0 | 0 |  |  | 3 |  | IMPORT | {d68cc9fa-5a16-40ff-81c4-7cd4760e3b7b} | {bb397e22-1461-4f2b-8562-0049749e5436} | 803
/ |  |  | D.1.4.e |  |  |  | Elektroinstalace | [5 empty] | 0 |  |  |  |  | 0 | Soupis | 0 | 0 | 0 | 0 | 0 | 0 | 0 | 0 | 0 | 0 | 0 | 0 |  |  | 2 |  | IMPORT | {02ffc6b8-a632-4373-be9f-baa565969503} | {ee881482-f203-4d8c-b748-510766916f30}
/ |  |  | VRN |  |  |  | VRN a ostatní | [5 empty] | 0 |  |  |  |  | 0 | Soupis | 0 | 0 | 0 | 0 | 0 | 0 | 0 | 0 | 0 | 0 | 0 | 0 |  |  | 2 |  | IMPORT | {931a35a3-dfbb-485e-8140-9c1a1a3a4b61} | {ee881482-f203-4d8c-b748-510766916f30}
|  | D5_378 |  |  |  | Táborská 378/44 | [6 empty] | 0 |  |  |  |  | 0 | STA | 0 | 0 | 0 | 0 | 0 | 0 | 0 | 0 | 0 | 0 | 0 | 0 |  | D | 1 | ###NOIMPORT### | IMPORT | {a6478a56-4bad-4464-8773-7b523c9bb17e} | {8e836d7a-e9b5-4e3c-b60b-5f9a228e3c37} |  | 1
/ |  |  | D.1.1 |  |  |  | Architektonicko-stavební řešení | [5 empty] | 0 |  |  |  |  | 0 | Soupis | 0 | 0 | 0 | 0 | 0 | 0 | 0 | 0 | 0 | 0 | 0 | 0 |  |  | 2 |  | IMPORT | {3ba59010-8ac5-4ad6-a544-25eea65d3c31} | {a6478a56-4bad-4464-8773-7b523c9bb17e}
/ |  |  | D.1.4.a |  |  |  | UT | [5 empty] | 0 |  |  |  |  | 0 | Soupis | 0 | 0 | 0 | 0 | 0 | 0 | 0 | 0 | 0 | 0 | 0 | 0 |  |  | 2 |  | IMPORT | {ad584916-8ba3-402c-b395-7d359cdbd14a} | {a6478a56-4bad-4464-8773-7b523c9bb17e}
/ |  |  | D.1.4.c |  |  |  | Vzduchotechnika | [5 empty] | 0 |  |  |  |  | 0 | Soupis | 0 | 0 | 0 | 0 | 0 | 0 | 0 | 0 | 0 | 0 | 0 | 0 |  |  | 2 |  | IMPORT | {6573900a-66a9-40f7-9f04-b91a8e55d213} | {a6478a56-4bad-4464-8773-7b523c9bb17e}
|  |  | D.1.4.d |  |  |  | Zdravotechnické instalace | [5 empty] | 0 |  |  |  |  | 0 | Soupis | 0 | 0 | 0 | 0 | 0 | 0 | 0 | 0 | 0 | 0 | 0 | 0 |  | D | 2 | ###NOIMPORT### | IMPORT | {08eadfff-8774-4e1d-8b32-208fe610d927} | {a6478a56-4bad-4464-8773-7b523c9bb17e}
/ |  |  |  | 18052020_5.4_K |  |  |  | Podkrovní byty 378/44 - Kanalizace |  |  |  |  | 0 |  |  |  |  | 0 | Soupis | 0 | 0 | 0 | 0 | 0 | 0 | 0 | 0 | 0 | 0 | 0 | 0 |  |  | 3 |  | IMPORT | {12e6b74c-ea52-46ff-ac43-4d265d715221} | {08eadfff-8774-4e1d-8b32-208fe610d927} | 803
/ |  |  |  | 18052020_5.4_V |  |  |  | Podkrovní byty 378/44 - Vodovod |  |  |  |  | 0 |  |  |  |  | 0 | Soupis | 0 | 0 | 0 | 0 | 0 | 0 | 0 | 0 | 0 | 0 | 0 | 0 |  |  | 3 |  | IMPORT | {a50026ac-2b1f-4df4-a879-6273872a27c8} | {08eadfff-8774-4e1d-8b32-208fe610d927} | 803
/ |  |  | D.1.4.e |  |  |  | Elektroinstalace | [5 empty] | 0 |  |  |  |  | 0 | Soupis | 0 | 0 | 0 | 0 | 0 | 0 | 0 | 0 | 0 | 0 | 0 | 0 |  |  | 2 |  | IMPORT | {b072a860-b083-469b-a89a-7833cd988198} | {a6478a56-4bad-4464-8773-7b523c9bb17e}
/ |  |  | VRN |  |  |  | VRN a ostatní | [5 empty] | 0 |  |  |  |  | 0 | Soupis | 0 | 0 | 0 | 0 | 0 | 0 | 0 | 0 | 0 | 0 | 0 | 0 |  |  | 2 |  | IMPORT | {5f1d0dfc-2769-4df0-8815-52b797c4c05f} | {a6478a56-4bad-4464-8773-7b523c9bb17e}

## D.1.1 - Architektonicko-s...
{ede81e75-209b-4568-bd39-fd3680954f8c}
1
| KRYCÍ LIST SOUPISU PRACÍ | [7 empty] | v --- níže se nacházejí doplnkové a pomocné údaje k sestavám --- v | [8 empty] | False
Stavba:
Podkrovní byty Táborská 378/44, 372/36, 375/38, 377/42, 376/40 Praha 4, k.ú. Nusle
Objekt:
D1_372 - Táborská 372/36
Soupis:
D.1.1 - Architektonicko-stavební řešení
| KSO: |  |  |  |  | CC-CZ:
| Místo: |  | Praha |  |  | Datum: | 19. 5. 2020
| Zadavatel: |  |  |  |  | IČ: | 00063584
|  | Městská část Praha 4, Anatala Staška 2059/80b |  |  |  | DIČ:
| Uchazeč: |  |  |  |  | IČ: | Vyplň údaj
|  | Vyplň údaj |  |  |  | DIČ: | Vyplň údaj
| Projektant: |  |  |  |  | IČ: | 26689707
|  | SUNCAD, s.r.o., Špotzova 6, Praha 6 |  |  |  | DIČ: | CZ26689707
| Zpracovatel: |  |  |  |  | IČ:
DIČ:
Poznámka:
| Cena bez DPH | [5 empty] | 0
|  |  | Základ daně |  |  | Sazba daně | Výše daně
| DPH | základní | 0 |  |  | 21% | 0
|  | snížená | 0 |  |  | 15% | 0
|  | zákl. přenesená | 0 |  |  | 21% | 0
|  | sníž. přenesená | 0 |  |  | 15% | 0
|  | nulová | 0 |  |  | 0% | 0
| Cena s DPH |  |  | v | CZK |  | 0
| Projektant |  |  | Zpracovatel
| Datum a podpis: |  | Razítko | Datum a podpis: |  |  | Razítko
| Objednavatel |  |  | Uchazeč
| Datum a podpis: |  | Razítko | Datum a podpis: |  |  | Razítko
REKAPITULACE ČLENĚNÍ SOUPISU PRACÍ
Stavba:
Podkrovní byty Táborská 378/44, 372/36, 375/38, 377/42, 376/40 Praha 4, k.ú. Nusle
Objekt:
D1_372 - Táborská 372/36
Soupis:
D.1.1 - Architektonicko-stavební řešení
Místo: |  |  | Praha |  |  | Datum: | 19. 5. 2020
Zadavatel: |  |  | Městská část Praha 4, Anatala Staška 2059/80b |  |  | Projektant: | SUNCAD, s.r.o., Špotzova 6, Praha 6
Uchazeč: |  |  | Vyplň údaj |  |  | Zpracovatel:
Kód dílu - Popis | [6 empty] | Cena celkem [CZK]
Náklady ze soupisu prací | [6 empty] | 0 | [11 empty] | -1
| HSV - Práce a dodávky HSV | [5 empty] | 0
| 6 - Úpravy povrchů, podlahy a osazování výplní | [5 empty] | 0
| 9 - Ostatní konstrukce a práce, bourání | [5 empty] | 0
| 997 - Přesun sutě | [5 empty] | 0
| 998 - Přesun hmot | [5 empty] | 0
| PSV - Práce a dodávky PSV | [5 empty] | 0
| 713 - Izolace tepelné | [5 empty] | 0
| 761 - Konstrukce prosvětlovací | [5 empty] | 0
| 762 - Konstrukce tesařské | [5 empty] | 0
| 763 - Konstrukce suché výstavby | [5 empty] | 0
| 765 - Krytina skládaná | [5 empty] | 0
| 766 - Konstrukce truhlářské | [5 empty] | 0
| 767 - Konstrukce zámečnické | [5 empty] | 0
| 771 - Podlahy z dlaždic | [5 empty] | 0
| 775 - Podlahy skládané | [5 empty] | 0
| 781 - Dokončovací práce - obklady | [5 empty] | 0
| 784 - Dokončovací práce - malby a tapety | [5 empty] | 0
SOUPIS PRACÍ
Stavba:
Podkrovní byty Táborská 378/44, 372/36, 375/38, 377/42, 376/40 Praha 4, k.ú. Nusle
Objekt:
D1_372 - Táborská 372/36
Soupis:
D.1.1 - Architektonicko-stavební řešení
Místo: |  |  | Praha |  |  | Datum: | 19. 5. 2020
Zadavatel: |  |  | Městská část Praha 4, Anatala Staška 2059/80b |  |  | Projektant: | SUNCAD, s.r.o., Špotzova 6, Praha 6
Uchazeč: |  |  | Vyplň údaj |  |  | Zpracovatel:
PČ | Typ | Kód | Popis | MJ | Množství | J.cena [CZK] | Cena celkem [CZK] | Cenová soustava |  | DPH | J. Nh [h] | Nh celkem [h] | J. hmotnost [t] | Hmotnost celkem [t] | J. suť [t] | Suť Celkem [t]
Náklady soupisu celkem | [6 empty] | 0 |  |  |  |  | 0 |  | 25.8859 |  | 8.9877 |  | D | -1 | [10 empty] | 0
| D | HSV | Práce a dodávky HSV |  |  |  | 0 |  |  |  |  | 0 |  | 2.6938 |  | 5.1387 | 1 | D | 0 |  |  |  | ROZPOCET | [6 empty] | 0
| D | 6 | Úpravy povrchů, podlahy a osazování výplní |  |  |  | 0 |  |  |  |  | 0 |  | 2.6709 |  | 0 | 1 | D | 1 |  |  |  | ROZPOCET | [6 empty] | 0
1 | K | 612321111 | Vápenocementová omítka hrubá jednovrstvá zatřená vnitřních stěn nanášená ručně | m2 | 5.97 |  | 0 | CS ÚRS 2020 01 |  | snížená |  | 0 | 0.01575 | 0.094027 | 0 | 0 | 4 | K | 2 |  |  |  | ROZPOCET | 0 | 0 | 0 | 0 | 0 | 2 | 0 | 4 | -445011927
| PP |  | Omítka vápenocementová vnitřních ploch nanášená ručně jednovrstvá, tloušťky do 10 mm hrubá zatřená svislých konstrukcí stěn | [14 empty] | PP | 2
| VV |  | viz půdorysy a řezy NS - na stávající stěny pod obklad | [14 empty] | VV | 2 | 1 | True | 0 | ROZPOCET
| VV |  | "byt č. 5.04" (1,77+0,70)*2,00 |  | 4.94 | [12 empty] | VV | 2 | 2 | True | 0 | ROZPOCET
| VV |  | "byt č. 5.05" (0,315+0,20)*2,00 |  | 1.03 | [12 empty] | VV | 2 | 2 | True | 0 | ROZPOCET
| VV |  | Součet |  | 5.97 | [12 empty] | VV | 2 | 4 | True | 1 | ROZPOCET
2 | K | 612321141 | Vápenocementová omítka štuková dvouvrstvá vnitřních stěn nanášená ručně | m2 | 127.02 |  | 0 | CS ÚRS 2020 01 |  | snížená |  | 0 | 0.01838 | 2.3346 | 0 | 0 | 4 | K | 2 |  |  |  | ROZPOCET | 0 | 0 | 0 | 0 | 0 | 2 | 0 | 4 | -316222404
| PP |  | Omítka vápenocementová vnitřních ploch nanášená ručně dvouvrstvá, tloušťky jádrové omítky do 10 mm a tloušťky štuku do 3 mm štuková svislých konstrukcí stěn | [14 empty] | PP | 2
| P |  | Poznámka k položce: včetně omítníků a lišt | [14 empty] | P | 2
| VV |  | viz výkaz omítek, půdorysy a řezy NS | [14 empty] | VV | 2 | 1 | True | 0 | ROZPOCET
| VV |  | "byt č. 5.04" 84,18 |  | 84.18 | [12 empty] | VV | 2 | 2 | True | 0 | ROZPOCET
| VV |  | "byt č. 5.05" 42,84 |  | 42.84 | [12 empty] | VV | 2 | 2 | True | 0 | ROZPOCET
| VV |  | Součet |  | 127.02 | [12 empty] | VV | 2 | 4 | True | 1 | ROZPOCET
3 | K | 612325302 | Vápenocementová štuková omítka ostění nebo nadpraží | m2 | 4.31 |  | 0 | CS ÚRS 2020 01 |  | snížená |  | 0 | 0.03358 | 0.14473 | 0 | 0 | 4 | K | 2 |  |  |  | ROZPOCET | 0 | 0 | 0 | 0 | 0 | 2 | 0 | 4 | 976668330
| PP |  | Vápenocementová omítka ostění nebo nadpraží štuková | [14 empty] | PP | 2
| P |  | Poznámka k položce: včetně omítníků a lišt | [14 empty] | P | 2
| VV |  | viz výkaz omítek, půdorysy a řezy NS | [14 empty] | VV | 2 | 1 | True | 0 | ROZPOCET
| VV |  | "byt č. 5.04" 4,31 |  | 4.31 | [12 empty] | VV | 2 | 2 | True | 1 | ROZPOCET
4 | K | 619991001 | Zakrytí podlah fólií přilepenou lepící páskou | m2 | 130.65 |  | 0 | CS ÚRS 2020 01 |  | snížená |  | 0 | 0 | 0 | 0 | 0 | 4 | K | 2 |  |  |  | ROZPOCET | 0 | 0 | 0 | 0 | 0 | 2 | 0 | 4 | -995192194
| PP |  | Zakrytí vnitřních ploch před znečištěním včetně pozdějšího odkrytí podlah fólií přilepenou lepící páskou | [14 empty] | PP | 2
| VV |  | "plocha bytů" 3,87+4,90+41,17+14,60+2,71+5,06+38,50+19,84 |  | 130.65 | [12 empty] | VV | 2 | 2 | True | 0 | ROZPOCET
5 | K | 622225124 | Oprava kontaktního zateplení stěn z desek z minerální vlny tloušťky do 120 mm plochy do 1,0m2 | kus | 2 |  | 0 | CS ÚRS 2020 01 |  | snížená |  | 0 | 0.02622 | 0.05244 | 0 | 0 | 4 | K | 2 |  |  |  | ROZPOCET | 0 | 0 | 0 | 0 | 0 | 2 | 0 | 4 | 708391883
| PP |  | Oprava kontaktního zateplení z desek z minerální vlny jednotlivých malých ploch tloušťky přes 80 do 120 mm stěn, plochy jednotlivě přes 0,5 do 1,0 m2 | [14 empty] | PP | 2
6 | K | 622525201 | Oprava tenkovrstvé omítky stěn v rozsahu do 10% | m2 | 5 |  | 0 | CS ÚRS 2020 01 |  | snížená |  | 0 | 0.00039 | 0.00195 | 0 | 0 | 4 | K | 2 |  |  |  | ROZPOCET | 0 | 0 | 0 | 0 | 0 | 2 | 0 | 4 | 1280807994
| PP |  | Oprava tenkovrstvé omítky vnějších ploch silikátové, akrylátové, silikonové nebo silikonsilikátové stěn, v rozsahu opravované plochy do 10% | [14 empty] | PP | 2
7 | K | 632481215 | Separační vrstva z geotextilie | m2 | 130.65 |  | 0 | CS ÚRS 2020 01 |  | snížená |  | 0 | 0.00033 | 0.043115 | 0 | 0 | 4 | K | 2 |  |  |  | ROZPOCET | 0 | 0 | 0 | 0 | 0 | 2 | 0 | 4 | 947655062
| PP |  | Separační vrstva k oddělení podlahových vrstev z geotextilie | [14 empty] | PP | 2
| VV |  | viz půdorysy a řezy NS | [14 empty] | VV | 2 | 1 | True | 0 | ROZPOCET
| VV |  | "byt č. 5.04" 3,87+4,90+41,17+14,60 |  | 64.54 | [12 empty] | VV | 2 | 2 | True | 0 | ROZPOCET
| VV |  | "byt č. 5.05" 2,71+5,06+38,50+19,84 |  | 66.11 | [12 empty] | VV | 2 | 2 | True | 0 | ROZPOCET
| VV |  | Součet |  | 130.65 | [12 empty] | VV | 2 | 4 | True | 1 | ROZPOCET
| D | 9 | Ostatní konstrukce a práce, bourání |  |  |  | 0 |  |  |  |  | 0 |  | 0.02294 |  | 5.1387 | 1 | D | 1 |  |  |  | ROZPOCET | [6 empty] | 0
8 | K | 949101111 | Lešení pomocné pro objekty pozemních staveb s lešeňovou podlahou v do 1,9 m zatížení do 150 kg/m2 | m2 | 130.65 |  | 0 | CS ÚRS 2020 01 |  | snížená |  | 0 | 0.00013 | 0.016984 | 0 | 0 | 4 | K | 2 |  |  |  | ROZPOCET | 0 | 0 | 0 | 0 | 0 | 2 | 0 | 4 | 2069382112
| PP |  | Lešení pomocné pracovní pro objekty pozemních staveb pro zatížení do 150 kg/m2, o výšce lešeňové podlahy do 1,9 m | [14 empty] | PP | 2
| VV |  | "plocha bytů" 3,87+4,90+41,17+14,60+2,71+5,06+38,50+19,84 |  | 130.65 | [12 empty] | VV | 2 | 2 | True | 1 | ROZPOCET
9 | K | 952901111 | Vyčištění budov bytové a občanské výstavby při výšce podlaží do 4 m | m2 | 148.9 |  | 0 | CS ÚRS 2020 01 |  | snížená |  | 0 | 4e-05 | 0.005956 | 0 | 0 | 4 | K | 2 |  |  |  | ROZPOCET | 0 | 0 | 0 | 0 | 0 | 2 | 0 | 4 | 1125735285
| PP |  | Vyčištění budov nebo objektů před předáním do užívání budov bytové nebo občanské výstavby, světlé výšky podlaží do 4 m | [14 empty] | PP | 2
| VV |  | "plocha bytů" 12,50+3,35+2,40+3,87+4,90+41,17+14,60+2,71+5,06+38,50+19,84 |  | 148.9 | [12 empty] | VV | 2 | 2 | True | 1 | ROZPOCET
10 | K | 978013191 | Otlučení (osekání) vnitřní vápenné nebo vápenocementové omítky stěn v rozsahu do 100 % | m2 | 111.71 |  | 0 | CS ÚRS 2020 01 |  | snížená |  | 0 | 0 | 0 | 0.046 | 5.1387 | 4 | K | 2 |  |  |  | ROZPOCET | 0 | 0 | 0 | 0 | 0 | 2 | 0 | 4 | -1902713432
| PP |  | Otlučení vápenných nebo vápenocementových omítek vnitřních ploch stěn s vyškrabáním spar, s očištěním zdiva, v rozsahu přes 50 do 100 % | [14 empty] | PP | 2
| VV |  | viz výkaz omítek, půdorysy a řezy NS | [14 empty] | VV | 2 | 1 | True | 0 | ROZPOCET
| VV |  | "byt č. 5.04" 48,95 |  | 48.95 | [12 empty] | VV | 2 | 2 | True | 0 | ROZPOCET
| VV |  | "byt č. 5.05" 62,76 |  | 62.76 | [12 empty] | VV | 2 | 2 | True | 0 | ROZPOCET
| VV |  | Součet |  | 111.71 | [12 empty] | VV | 2 | 4 | True | 1 | ROZPOCET
11 | K | 985131310.1 | Ruční dočištění ploch stěn - po otlučení omítek před provedením nových | m2 | 111.71 |  | 0 |  |  | snížená |  | 0 | 0 | 0 | 0 | 0 | 4 | K | 2 |  |  |  | ROZPOCET | 0 | 0 | 0 | 0 | 0 | 2 | 0 | 4 | 2131182845
| PP |  | Očištění ploch stěn, rubu kleneb a podlah ruční dočištění ocelovými kartáči | [14 empty] | PP | 2
| VV |  | viz výkaz omítek, půdorysy a řezy NS | [14 empty] | VV | 2 | 1 | True | 0 | ROZPOCET
| VV |  | "byt č. 5.04" 48,95 |  | 48.95 | [12 empty] | VV | 2 | 2 | True | 0 | ROZPOCET
| VV |  | "byt č. 5.05" 62,76 |  | 62.76 | [12 empty] | VV | 2 | 2 | True | 0 | ROZPOCET
| VV |  | Součet |  | 111.71 | [12 empty] | VV | 2 | 4 | True | 1 | ROZPOCET
12 | K | 999000001 | Nutné zednické a bourací práce jako stavební přípomoc | kpl | 1 |  | 0 |  |  | snížená |  | 0 | 0 | 0 | 0 | 0 | 4 | K | 2 |  |  |  | ROZPOCET | 0 | 0 | 0 | 0 | 0 | 2 | 0 | 4 | 1696445595
| PP |  | Nutné zednické a bourací práce jako stavební přípomoc | [14 empty] | PP | 2
| P |  | Poznámka k položce: - obsahují drobné bourací, zednické a začišťovací práce vč. uchycení rozvodů, provedení kompletních prostupů včetně materiálu, těsnění prostupů, drážkování, zapravení drážek (dle technologického předpisu výrobce zdiva), drobný upevňovací materiál, kotvící technika, drobných dozdívky dle detailů PD, drobný materiál apod. případně veškeré ostatní pomocné práce | [14 empty] | P | 2
13 | K | I03 | D+M - skříň šatní 1000x600x2350 mm | kus | 4 |  | 0 |  |  | snížená |  | 0 | 0 | 0 | 0 | 0 | 4 | K | 2 |  |  |  | ROZPOCET | 0 | 0 | 0 | 0 | 0 | 2 | 0 | 4 | -1409400643
| PP |  | D+M - skříň šatní 1000x600x2350 mm | [14 empty] | PP | 2
14 | K | I04 | D+M - zrcadlo 600x800 mm | kus | 2 |  | 0 |  |  | snížená |  | 0 | 0 | 0 | 0 | 0 | 4 | K | 2 |  |  |  | ROZPOCET | 0 | 0 | 0 | 0 | 0 | 2 | 0 | 4 | 549912815
| PP |  | D+M - zrcadlo 600x800 mm | [14 empty] | PP | 2
15 | K | I05 | D+M - držák na toaletní papír | kus | 2 |  | 0 |  |  | snížená |  | 0 | 0 | 0 | 0 | 0 | 4 | K | 2 |  |  |  | ROZPOCET | 0 | 0 | 0 | 0 | 0 | 2 | 0 | 4 | -1912167125
| PP |  | D+M - držák na toaletní papír | [14 empty] | PP | 2
| D | 997 | Přesun sutě |  |  |  | 0 |  |  |  |  | 0 |  | 0 |  | 0 | 1 | D | 1 |  |  |  | ROZPOCET | [6 empty] | 0
16 | K | 997013216 | Vnitrostaveništní doprava suti a vybouraných hmot pro budovy v do 21 m ručně | t | 8.988 |  | 0 | CS ÚRS 2020 01 |  | snížená |  | 0 | 0 | 0 | 0 | 0 | 4 | K | 2 |  |  |  | ROZPOCET | 0 | 0 | 0 | 0 | 0 | 2 | 0 | 4 | -1201750662
| PP |  | Vnitrostaveništní doprava suti a vybouraných hmot vodorovně do 50 m svisle ručně pro budovy a haly výšky přes 18 do 21 m | [14 empty] | PP | 2
17 | K | 997013510.1 | Odvoz suti a vybouraných hmot z meziskládky na smluvně zajištěnou skládku zhotovitele s naložením a se složením | t | 8.988 |  | 0 |  |  | snížená |  | 0 | 0 | 0 | 0 | 0 | 4 | K | 2 |  |  |  | ROZPOCET | 0 | 0 | 0 | 0 | 0 | 2 | 0 | 4 | -1901771230
18 | K | 997013631 | Poplatek za uložení na skládce (skládkovné) stavebního odpadu směsného kód odpadu 17 09 04 | t | 8.988 |  | 0 | CS ÚRS 2020 01 |  | snížená |  | 0 | 0 | 0 | 0 | 0 | 4 | K | 2 |  |  |  | ROZPOCET | 0 | 0 | 0 | 0 | 0 | 2 | 0 | 4 | 118996817
| PP |  | Poplatek za uložení stavebního odpadu na skládce (skládkovné) směsného stavebního a demoličního zatříděného do Katalogu odpadů pod kódem 17 09 04 | [14 empty] | PP | 2
| D | 998 | Přesun hmot |  |  |  | 0 |  |  |  |  | 0 |  | 0 |  | 0 | 1 | D | 1 |  |  |  | ROZPOCET | [6 empty] | 0
19 | K | 998018003 | Přesun hmot ruční pro budovy v do 24 m | t | 2.694 |  | 0 | CS ÚRS 2020 01 |  | snížená |  | 0 | 0 | 0 | 0 | 0 | 4 | K | 2 |  |  |  | ROZPOCET | 0 | 0 | 0 | 0 | 0 | 2 | 0 | 4 | 1455742252
| PP |  | Přesun hmot pro budovy občanské výstavby, bydlení, výrobu a služby ruční - bez užití mechanizace vodorovná dopravní vzdálenost do 100 m pro budovy s jakoukoliv nosnou konstrukcí výšky přes 12 do 24 m | [14 empty] | PP | 2
| D | PSV | Práce a dodávky PSV |  |  |  | 0 |  |  |  |  | 0 |  | 23.1921 |  | 3.8491 | 2 | D | 0 |  |  |  | ROZPOCET | [6 empty] | 0
| D | 713 | Izolace tepelné |  |  |  | 0 |  |  |  |  | 0 |  | 0.22099 |  | 2.4793 | 2 | D | 1 |  |  |  | ROZPOCET | [6 empty] | 0
20 | K | 713120813 | Odstranění tepelné izolace podlah volně kladené z vláknitých materiálů suchých tl přes 100 mm | m2 | 136.51 |  | 0 | CS ÚRS 2020 01 |  | snížená |  | 0 | 0 | 0 | 0.018 | 2.4572 | 16 | K | 2 |  |  |  | ROZPOCET | 0 | 0 | 0 | 0 | 0 | 2 | 0 | 16 | 275566647
| PP |  | Odstranění tepelné izolace podlah z rohoží, pásů, dílců, desek, bloků podlah volně kladených nebo mezi trámy z vláknitých materiálů suchých, tloušťka izolace přes 100 mm | [14 empty] | PP | 2
| VV |  | viz půdorysy a řezy SS | [14 empty] | VV | 2 | 1 | True | 0 | ROZPOCET
| VV |  | "příprava pro byt č. 10" 66,75 |  | 66.75 | [12 empty] | VV | 2 | 2 | True | 0 | ROZPOCET
| VV |  | "příprava pro byt č. 11" 69,76 |  | 69.76 | [12 empty] | VV | 2 | 2 | True | 0 | ROZPOCET
| VV |  | Součet |  | 136.51 | [12 empty] | VV | 2 | 4 | True | 1 | ROZPOCET
21 | K | 713121211 | Montáž izolace tepelné podlah volně kladenými okrajovými pásky | m | 130.73 |  | 0 | CS ÚRS 2020 01 |  | snížená |  | 0 | 0 | 0 | 0 | 0 | 16 | K | 2 |  |  |  | ROZPOCET | 0 | 0 | 0 | 0 | 0 | 2 | 0 | 16 | -127750899
| PP |  | Montáž tepelné izolace podlah okrajovými pásky kladenými volně | [14 empty] | PP | 2
| VV |  | viz půdorysy a řezy NS | [14 empty] | VV | 2 | 1 | True | 0 | ROZPOCET
| VV |  | "byt č. 5.04" 8,04+9,62+29,52+16,10 |  | 63.28 | [12 empty] | VV | 2 | 2 | True | 0 | ROZPOCET
| VV |  | "byt č. 5.05" 6,60+9,95+32,80+18,10 |  | 67.45 | [12 empty] | VV | 2 | 2 | True | 0 | ROZPOCET
| VV |  | Součet |  | 130.73 | [12 empty] | VV | 2 | 4 | True | 1 | ROZPOCET
22 | M | 631520004 | pásek izolační podlahový v. 100mm | m | 130.73 |  | 0 |  |  | snížená |  | 0 | 0.0003 | 0.039219 | 0 | 0 | 32 | M | 2 |  |  |  | ROZPOCET | 0 | 0 | 0 | 0 | 0 | 2 | 0 | 16 | 617162549
23 | K | 713130813 | Odstranění tepelné izolace stěn volně kladené z vláknitých materiálů tl přes 100 mm | m2 | 12.663 |  | 0 | CS ÚRS 2020 01 |  | snížená |  | 0 | 0 | 0 | 0.00175 | 0.02216 | 16 | K | 2 |  |  |  | ROZPOCET | 0 | 0 | 0 | 0 | 0 | 2 | 0 | 16 | -2051551117
| PP |  | Odstranění tepelné izolace stěn a příček z rohoží, pásů, dílců, desek, bloků volně kladených z vláknitých materiálů, tloušťka izolace přes 100 mm | [14 empty] | PP | 2
| VV |  | viz půdorysy a řezy SS | [14 empty] | VV | 2 | 1 | True | 0 | ROZPOCET
| VV |  | "příprava pro byt č. 10" 2,29*2,50 |  | 5.725 | [12 empty] | VV | 2 | 2 | True | 0 | ROZPOCET
| VV |  | "příprava pro byt č. 11" 2,775*2,50 |  | 6.938 | [12 empty] | VV | 2 | 2 | True | 0 | ROZPOCET
| VV |  | Součet |  | 12.663 | [12 empty] | VV | 2 | 4 | True | 1 | ROZPOCET
24 | K | 713151111 | Montáž izolace tepelné střech šikmých kladené volně mezi krokve rohoží, pásů, desek | m2 | 68.017 |  | 0 | CS ÚRS 2020 01 |  | snížená |  | 0 | 0 | 0 | 0 | 0 | 16 | K | 2 |  |  |  | ROZPOCET | 0 | 0 | 0 | 0 | 0 | 2 | 0 | 16 | -909929444
| PP |  | Montáž tepelné izolace střech šikmých rohožemi, pásy, deskami (izolační materiál ve specifikaci) kladenými volně mezi krokve | [14 empty] | PP | 2
| VV |  | "viz půdorysy a řezy" | [14 empty] | VV | 2 | 1 | True | 0 | ROZPOCET
| VV |  | "skladba A1" (3,977+0,65)*14,70 |  | 68.017 | [12 empty] | VV | 2 | 2 | True | 1 | ROZPOCET
25 | M | 63166769.1 | pás tepelně izolační mezi krokve λ=0,033 tl 160mm | m2 | 69.377 |  | 0 |  |  | snížená |  | 0 | 0.00262 | 0.18177 | 0 | 0 | 32 | M | 2 |  |  |  | ROZPOCET | 0 | 0 | 0 | 0 | 0 | 2 | 0 | 16 | -429956635
| VV |  | 68,017*1,02 'Přepočtené koeficientem množství |  | 69.377 | [12 empty] | VV | 2 | 2 | False | 1 | ROZPOCET
26 | K | 998713203 | Přesun hmot procentní pro izolace tepelné v objektech v do 24 m | % |  |  | 0 | CS ÚRS 2020 01 |  | snížená |  | 0 | 0 | 0 | 0 | 0 | 16 | K | 2 |  |  |  | ROZPOCET | 0 | 0 | 0 | 0 | 0 | 2 | 0 | 16 | -1681004219
| PP |  | Přesun hmot pro izolace tepelné stanovený procentní sazbou (%) z ceny vodorovná dopravní vzdálenost do 50 m v objektech výšky přes 12 do 24 m | [14 empty] | PP | 2
| D | 761 | Konstrukce prosvětlovací |  |  |  | 0 |  |  |  |  | 0 |  | 0 |  | 0 | 2 | D | 1 |  |  |  | ROZPOCET | [6 empty] | 0
27 | K | 761-V01 | D+M - světlovod s pevným tubusem, pro šikmé střechy s profilovanou střešní krytinou, tubus Ø 350 mm, osazovací rám 470x470 mm, izolace kolem tubusu - kompletní provedení včetně dodávky dle tabulky prvků ozn. V01 a všech systémových doplňků | kpl | 2 |  | 0 |  |  | snížená |  | 0 | 0 | 0 | 0 | 0 | 16 | K | 2 |  |  |  | ROZPOCET | 0 | 0 | 0 | 0 | 0 | 2 | 0 | 16 | -283336798
| PP |  | TYP: světlovod s pevným tubusem, pro šikmé střechy s profilovanou střešní krytinou horní čtvercový rám s tvrzeným samočistícím sklem tl. 4 mm, dolní plastový rám akrylátový ROZMĚRY: tubus Ø 350 mm osazovací rám 470x470 mm | [14 empty] | PP | 2
28 | K | 998761203 | Přesun hmot procentní pro konstrukce sklobetonové v objektech v do 24 m | % |  |  | 0 | CS ÚRS 2020 01 |  | snížená |  | 0 | 0 | 0 | 0 | 0 | 16 | K | 2 |  |  |  | ROZPOCET | 0 | 0 | 0 | 0 | 0 | 2 | 0 | 16 | 842537679
| PP |  | Přesun hmot pro konstrukce sklobetonové stanovený procentní sazbou (%) z ceny vodorovná dopravní vzdálenost do 50 m v objektech výšky přes 12 do 24 m | [14 empty] | PP | 2
| D | 762 | Konstrukce tesařské |  |  |  | 0 |  |  |  |  | 0 |  | 0 |  | 0.92657 | 2 | D | 1 |  |  |  | ROZPOCET | [6 empty] | 0
29 | K | 762111811 | Demontáž stěn a příček z hraněného řeziva | m2 | 12.663 |  | 0 | CS ÚRS 2020 01 |  | snížená |  | 0 | 0 | 0 | 0.022 | 0.27859 | 16 | K | 2 |  |  |  | ROZPOCET | 0 | 0 | 0 | 0 | 0 | 2 | 0 | 16 | 2117885366
| PP |  | Demontáž stěn a příček z hranolků, fošen nebo latí | [14 empty] | PP | 2
| VV |  | viz půdorysy a řezy SS | [14 empty] | VV | 2 | 1 | True | 0 | ROZPOCET
| VV |  | "příprava pro byt č. 10" 2,29*2,50 |  | 5.725 | [12 empty] | VV | 2 | 2 | True | 0 | ROZPOCET
| VV |  | "příprava pro byt č. 11" 2,775*2,50 |  | 6.938 | [12 empty] | VV | 2 | 2 | True | 0 | ROZPOCET
| VV |  | Součet |  | 12.663 | [12 empty] | VV | 2 | 4 | True | 1 | ROZPOCET
30 | K | 762342810.1 | Demontáž laťování střech z latí | m2 | 7.02 |  | 0 |  |  | snížená |  | 0 | 0 | 0 | 0.007 | 0.04914 | 16 | K | 2 |  |  |  | ROZPOCET | 0 | 0 | 0 | 0 | 0 | 2 | 0 | 16 | -1912123675
| VV |  | "viz půdorysy a řezy - střecha - střešní okna" 0,90*1,30*6 |  | 7.02 | [12 empty] | VV | 2 | 2 | True | 1 | ROZPOCET
31 | K | 762430812.1 | Demontáž obložení stěn z desek cementotřískových na sraz šroubovaných | m2 | 12.663 |  | 0 |  |  | snížená |  | 0 | 0 | 0 | 0.02369 | 0.29999 | 16 | K | 2 |  |  |  | ROZPOCET | 0 | 0 | 0 | 0 | 0 | 2 | 0 | 16 | -1968702624
| VV |  | viz půdorysy a řezy SS | [14 empty] | VV | 2 | 1 | True | 0 | ROZPOCET
| VV |  | "příprava pro byt č. 10" 2,29*2,50 |  | 5.725 | [12 empty] | VV | 2 | 2 | True | 0 | ROZPOCET
| VV |  | "příprava pro byt č. 11" 2,775*2,50 |  | 6.938 | [12 empty] | VV | 2 | 2 | True | 0 | ROZPOCET
| VV |  | Součet |  | 12.663 | [12 empty] | VV | 2 | 4 | True | 1 | ROZPOCET
32 | K | 762431815.1 | Demontáž obložení stěn z desek dřevoštěpkových na sraz přibíjených | m2 | 12.663 |  | 0 |  |  | snížená |  | 0 | 0 | 0 | 0.00948 | 0.12005 | 16 | K | 2 |  |  |  | ROZPOCET | 0 | 0 | 0 | 0 | 0 | 2 | 0 | 16 | -1586409373
| VV |  | viz půdorysy a řezy SS | [14 empty] | VV | 2 | 1 | True | 0 | ROZPOCET
| VV |  | "příprava pro byt č. 10" 2,29*2,50 |  | 5.725 | [12 empty] | VV | 2 | 2 | True | 0 | ROZPOCET
| VV |  | "příprava pro byt č. 11" 2,775*2,50 |  | 6.938 | [12 empty] | VV | 2 | 2 | True | 0 | ROZPOCET
| VV |  | Součet |  | 12.663 | [12 empty] | VV | 2 | 4 | True | 1 | ROZPOCET
33 | K | 762511867.1 | Demontáž kce podkladové z desek dřevoštěpkových | m2 | 10.457 |  | 0 |  |  | snížená |  | 0 | 0 | 0 | 0.01578 | 0.16501 | 16 | K | 2 |  |  |  | ROZPOCET | 0 | 0 | 0 | 0 | 0 | 2 | 0 | 16 | 320877166
| VV |  | viz půdorysy a řezy SS | [14 empty] | VV | 2 | 1 | True | 0 | ROZPOCET
| VV |  | "příprava pro byt č. 10" 5,255*0,60+0,88*0,60+5,03*0,60+0,35*0,60 |  | 6.909 | [12 empty] | VV | 2 | 2 | True | 0 | ROZPOCET
| VV |  | "příprava pro byt č. 11" 3,555*0,90+0,58*0,60 |  | 3.548 | [12 empty] | VV | 2 | 2 | True | 0 | ROZPOCET
| VV |  | Součet |  | 10.457 | [12 empty] | VV | 2 | 4 | True | 1 | ROZPOCET
34 | K | 762512811 | Demontáž kce podkladového roštu | m2 | 10.457 |  | 0 | CS ÚRS 2020 01 |  | snížená |  | 0 | 0 | 0 | 0.00132 | 0.013803 | 16 | K | 2 |  |  |  | ROZPOCET | 0 | 0 | 0 | 0 | 0 | 2 | 0 | 16 | -2003614765
| PP |  | Demontáž podlahové konstrukce podkladové roštu podkladového | [14 empty] | PP | 2
| VV |  | viz půdorysy a řezy SS | [14 empty] | VV | 2 | 1 | True | 0 | ROZPOCET
| VV |  | "příprava pro byt č. 10" 5,255*0,60+0,88*0,60+5,03*0,60+0,35*0,60 |  | 6.909 | [12 empty] | VV | 2 | 2 | True | 0 | ROZPOCET
| VV |  | "příprava pro byt č. 11" 3,555*0,90+0,58*0,60 |  | 3.548 | [12 empty] | VV | 2 | 2 | True | 0 | ROZPOCET
| VV |  | Součet |  | 10.457 | [12 empty] | VV | 2 | 4 | True | 1 | ROZPOCET
35 | K | 762900001 | D+M - doplnění a úprava tesařských konstrukcí po jejich vybourání a demontáži dle potřeby po zabudování nových prvků | kpl | 1 |  | 0 |  |  | snížená |  | 0 | 0 | 0 | 0 | 0 | 16 | K | 2 |  |  |  | ROZPOCET | 0 | 0 | 0 | 0 | 0 | 2 | 0 | 16 | -2105668637
| PP |  | D+M - doplnění a úprava tesařských konstrukcí po jejich vybourání a demontáži dle potřeby po zabudování nových prvků | [14 empty] | PP | 2
36 | K | 998762203 | Přesun hmot procentní pro kce tesařské v objektech v do 24 m | % |  |  | 0 | CS ÚRS 2020 01 |  | snížená |  | 0 | 0 | 0 | 0 | 0 | 16 | K | 2 |  |  |  | ROZPOCET | 0 | 0 | 0 | 0 | 0 | 2 | 0 | 16 | 1467774274
| PP |  | Přesun hmot pro konstrukce tesařské stanovený procentní sazbou (%) z ceny vodorovná dopravní vzdálenost do 50 m v objektech výšky přes 12 do 24 m | [14 empty] | PP | 2
| D | 763 | Konstrukce suché výstavby |  |  |  | 0 |  |  |  |  | 0 |  | 19.1961 |  | 0 | 2 | D | 1 |  |  |  | ROZPOCET | [6 empty] | 0
37 | K | 763111314 | SDK příčka tl 100 mm profil CW+UW 75 desky 1xA 12,5 s izolací EI 30 | m2 | 25.214 |  | 0 | CS ÚRS 2020 01 |  | snížená |  | 0 | 0.02551 | 0.64321 | 0 | 0 | 16 | K | 2 |  |  |  | ROZPOCET | 0 | 0 | 0 | 0 | 0 | 2 | 0 | 16 | 1068566838
| PP |  | Příčka ze sádrokartonových desek s nosnou konstrukcí z jednoduchých ocelových profilů UW, CW jednoduše opláštěná deskou standardní A tl. 12,5 mm, příčka tl. 100 mm, profil 75, s izolací, EI 30, Rw do 45 dB | [14 empty] | PP | 2
| VV |  | viz půdorysy a řezy NS | [14 empty] | VV | 2 | 1 | True | 0 | ROZPOCET
| VV |  | "byt č. 5.04" (1,60+1,05)*3,75-(0,80*2,02+0,90*2,02) |  | 6.504 | [12 empty] | VV | 2 | 2 | True | 0 | ROZPOCET
| VV |  | "byt č. 5.05" 3,47*(1,50+3,75)/2+(1,78+1,75)*3,75-0,90*2,02*2 |  | 18.71 | [12 empty] | VV | 2 | 2 | True | 0 | ROZPOCET
| VV |  | Součet |  | 25.214 | [12 empty] | VV | 2 | 4 | True | 1 | ROZPOCET
38 | K | 763111333 | SDK příčka tl 100 mm profil CW+UW 75 desky 1xH2 12,5 s izolací EI 30 | m2 | 35.524 |  | 0 | CS ÚRS 2020 01 |  | snížená |  | 0 | 0.02614 | 0.9286 | 0 | 0 | 16 | K | 2 |  |  |  | ROZPOCET | 0 | 0 | 0 | 0 | 0 | 2 | 0 | 16 | -1492837115
| PP |  | Příčka ze sádrokartonových desek s nosnou konstrukcí z jednoduchých ocelových profilů UW, CW jednoduše opláštěná deskou impregnovanou H2 tl. 12,5 mm, příčka tl. 100 mm, profil 75, s izolací, EI 30, Rw do 45 dB | [14 empty] | PP | 2
| VV |  | viz půdorysy a řezy NS | [14 empty] | VV | 2 | 1 | True | 0 | ROZPOCET
| VV |  | "byt č. 5.04" (0,53+1,125+2,405)*3,75-0,80*2,02 |  | 13.609 | [12 empty] | VV | 2 | 2 | True | 0 | ROZPOCET
| VV |  | "byt č. 5.05" (1,60+3,675+1,00)*3,75-0,80*2,02 |  | 21.915 | [12 empty] | VV | 2 | 2 | True | 0 | ROZPOCET
| VV |  | Součet |  | 35.524 | [12 empty] | VV | 2 | 4 | True | 1 | ROZPOCET
39 | K | 763111337.1 | SDK příčka tl 150 mm profil CW+UW desky 1xH2 12,5 s izolací | m2 | 5.981 |  | 0 |  |  | snížená |  | 0 | 0.02681 | 0.16035 | 0 | 0 | 16 | K | 2 |  |  |  | ROZPOCET | 0 | 0 | 0 | 0 | 0 | 2 | 0 | 16 | -871606358
| VV |  | viz půdorysy a řezy NS | [14 empty] | VV | 2 | 1 | True | 0 | ROZPOCET
| VV |  | "byt č. 5.04" 1,595*3,75 |  | 5.981 | [12 empty] | VV | 2 | 2 | True | 0 | ROZPOCET
| VV |  | "byt č. 5.05" | [14 empty] | VV | 2 | 1 | True | 0 | ROZPOCET
| VV |  | Součet |  | 5.981 | [12 empty] | VV | 2 | 4 | True | 1 | ROZPOCET
40 | K | 763111717 | SDK příčka základní penetrační nátěr (oboustranně) | m2 | 154.044 |  | 0 | CS ÚRS 2020 01 |  | snížená |  | 0 | 0.0002 | 0.030809 | 0 | 0 | 16 | K | 2 |  |  |  | ROZPOCET | 0 | 0 | 0 | 0 | 0 | 2 | 0 | 16 | 1420866374
| PP |  | Příčka ze sádrokartonových desek ostatní konstrukce a práce na příčkách ze sádrokartonových desek základní penetrační nátěr (oboustranný) | [14 empty] | PP | 2
| VV |  | příčky | [14 empty] | VV | 2 | 1 | True | 0 | ROZPOCET
| VV |  | "byt č. 5.04" (1,60+1,05)*3,75*2 |  | 19.875 | [12 empty] | VV | 2 | 2 | True | 0 | ROZPOCET
| VV |  | "byt č. 5.05" (3,47*(1,50+3,75)/2+(1,78+1,75)*3,75)*2 |  | 44.693 | [12 empty] | VV | 2 | 2 | True | 0 | ROZPOCET
| VV |  | "byt č. 5.04" (0,53+1,125+2,405)*3,75*2 |  | 30.45 | [12 empty] | VV | 2 | 2 | True | 0 | ROZPOCET
| VV |  | "byt č. 5.05" (1,60+3,675+1,00)*3,75*2 |  | 47.063 | [12 empty] | VV | 2 | 2 | True | 0 | ROZPOCET
| VV |  | "byt č. 5.04" 1,595*3,75*2 |  | 11.963 | [12 empty] | VV | 2 | 2 | True | 0 | ROZPOCET
| VV |  | Součet |  | 154.044 | [12 empty] | VV | 2 | 4 | True | 1 | ROZPOCET
41 | K | 763111772 | Příplatek k SDK příčce za rovinnost kvality Q4 | m2 | 154.044 |  | 0 | CS ÚRS 2020 01 |  | snížená |  | 0 | 0.0032 | 0.49294 | 0 | 0 | 16 | K | 2 |  |  |  | ROZPOCET | 0 | 0 | 0 | 0 | 0 | 2 | 0 | 16 | -1879499549
| PP |  | Příčka ze sádrokartonových desek Příplatek k cenám za rovinnost celoplošné tmelení kvality Q4 | [14 empty] | PP | 2
| VV |  | příčky | [14 empty] | VV | 2 | 1 | True | 0 | ROZPOCET
| VV |  | "byt č. 5.04" (1,60+1,05)*3,75*2 |  | 19.875 | [12 empty] | VV | 2 | 2 | True | 0 | ROZPOCET
| VV |  | "byt č. 5.05" (3,47*(1,50+3,75)/2+(1,78+1,75)*3,75)*2 |  | 44.693 | [12 empty] | VV | 2 | 2 | True | 0 | ROZPOCET
| VV |  | "byt č. 5.04" (0,53+1,125+2,405)*3,75*2 |  | 30.45 | [12 empty] | VV | 2 | 2 | True | 0 | ROZPOCET
| VV |  | "byt č. 5.05" (1,60+3,675+1,00)*3,75*2 |  | 47.063 | [12 empty] | VV | 2 | 2 | True | 0 | ROZPOCET
| VV |  | "byt č. 5.04" 1,595*3,75*2 |  | 11.963 | [12 empty] | VV | 2 | 2 | True | 0 | ROZPOCET
| VV |  | Součet |  | 154.044 | [12 empty] | VV | 2 | 4 | True | 1 | ROZPOCET
42 | K | 763121411.1 | SDK stěna předsazená tl 62,5 mm profil CW+UW 50 deska 1xA 12,5 s izolací | m2 | 21.743 |  | 0 |  |  | snížená |  | 0 | 0.0148 | 0.3218 | 0 | 0 | 16 | K | 2 |  |  |  | ROZPOCET | 0 | 0 | 0 | 0 | 0 | 2 | 0 | 16 | -1833353746
| VV |  | viz půdorysy a řezy NS | [14 empty] | VV | 2 | 1 | True | 0 | ROZPOCET
| VV |  | "byt č. 5.04" 4,75*1,50 |  | 7.125 | [12 empty] | VV | 2 | 2 | True | 0 | ROZPOCET
| VV |  | "byt č. 5.05" (4,245+0,10+5,40)*1,50 |  | 14.618 | [12 empty] | VV | 2 | 2 | True | 0 | ROZPOCET
| VV |  | Součet |  | 21.743 | [12 empty] | VV | 2 | 4 | True | 1 | ROZPOCET
43 | K | 763121415.1 | SDK stěna předsazená tl 150 mm profil CW+UW 100 deska 1xA 12,5 s izolací | m2 | 27.488 |  | 0 |  |  | snížená |  | 0 | 0.01481 | 0.4071 | 0 | 0 | 16 | K | 2 |  |  |  | ROZPOCET | 0 | 0 | 0 | 0 | 0 | 2 | 0 | 16 | 1763645340
| VV |  | viz půdorysy a řezy NS | [14 empty] | VV | 2 | 1 | True | 0 | ROZPOCET
| VV |  | "byt č. 5.04" (0,96+1,85+0,75)*3,75 |  | 13.35 | [12 empty] | VV | 2 | 2 | True | 0 | ROZPOCET
| VV |  | "byt č. 5.05" (1,02+0,15+1,85+0,75)*3,75 |  | 14.138 | [12 empty] | VV | 2 | 2 | True | 0 | ROZPOCET
| VV |  | Součet |  | 27.488 | [12 empty] | VV | 2 | 4 | True | 1 | ROZPOCET
44 | K | 763121423.1 | SDK stěna předsazená tl 150 mm profil CW+UW 100 deska 1xH2 12,5 s izolací | m2 | 14.888 |  | 0 |  |  | snížená |  | 0 | 0.01481 | 0.22049 | 0 | 0 | 16 | K | 2 |  |  |  | ROZPOCET | 0 | 0 | 0 | 0 | 0 | 2 | 0 | 16 | -923221009
| VV |  | viz půdorysy a řezy NS | [14 empty] | VV | 2 | 1 | True | 0 | ROZPOCET
| VV |  | "byt č. 5.04" (0,17+1,65)*3,75 |  | 6.825 | [12 empty] | VV | 2 | 2 | True | 0 | ROZPOCET
| VV |  | "byt č. 5.05" 2,15*3,75 |  | 8.063 | [12 empty] | VV | 2 | 2 | True | 0 | ROZPOCET
| VV |  | Součet |  | 14.888 | [12 empty] | VV | 2 | 4 | True | 1 | ROZPOCET
45 | K | 763121432.1 | SDK stěna předsazená tl 100 mm profil CW+UW 75 deska 1xH2 12,5 s izolací | m2 | 3.844 |  | 0 |  |  | snížená |  | 0 | 0.012876 | 0.049497 | 0 | 0 | 16 | K | 2 |  |  |  | ROZPOCET | 0 | 0 | 0 | 0 | 0 | 2 | 0 | 16 | 331672490
| VV |  | viz půdorysy a řezy NS | [14 empty] | VV | 2 | 1 | True | 0 | ROZPOCET
| VV |  | "byt č. 5.05" (0,70+0,325)*3,75 |  | 3.844 | [12 empty] | VV | 2 | 2 | True | 1 | ROZPOCET
46 | K | 763121714 | SDK stěna předsazená základní penetrační nátěr | m2 | 148.519 |  | 0 | CS ÚRS 2020 01 |  | snížená |  | 0 | 0.0001 | 0.014852 | 0 | 0 | 16 | K | 2 |  |  |  | ROZPOCET | 0 | 0 | 0 | 0 | 0 | 2 | 0 | 16 | -1804667213
| PP |  | Stěna předsazená ze sádrokartonových desek ostatní konstrukce a práce na předsazených stěnách ze sádrokartonových desek základní penetrační nátěr | [14 empty] | PP | 2
| VV |  | předstěny | [14 empty] | VV | 2 | 1 | True | 0 | ROZPOCET
| VV |  | 21,743+27,488+14,888+3,844+2,438+10,381+9,184 |  | 89.966 | [12 empty] | VV | 2 | 2 | True | 0 | ROZPOCET
| VV |  | obklady dřevěných konstrukcí | [14 empty] | VV | 2 | 1 | True | 0 | ROZPOCET
| VV |  | 46,673 |  | 46.673 | [12 empty] | VV | 2 | 2 | True | 0 | ROZPOCET
| VV |  | viz výkaz SDK obkladů - kapotáž VZT | [14 empty] | VV | 2 | 1 | True | 0 | ROZPOCET
| VV |  | "byt č. 5.05" 11,88 |  | 11.88 | [12 empty] | VV | 2 | 2 | True | 0 | ROZPOCET
| VV |  | Součet |  | 148.519 | [12 empty] | VV | 2 | 4 | True | 1 | ROZPOCET
47 | K | 763121762 | Příplatek k SDK stěně předsazené za rovinnost kvality Q4 | m2 | 148.519 |  | 0 | CS ÚRS 2020 01 |  | snížená |  | 0 | 0.0016 | 0.23763 | 0 | 0 | 16 | K | 2 |  |  |  | ROZPOCET | 0 | 0 | 0 | 0 | 0 | 2 | 0 | 16 | 1732506286
| PP |  | Stěna předsazená ze sádrokartonových desek Příplatek k cenám za rovinnost kvality celoplošné tmelení kvality Q4 | [14 empty] | PP | 2
| VV |  | předstěny | [14 empty] | VV | 2 | 1 | True | 0 | ROZPOCET
| VV |  | 21,743+27,488+14,888+3,844+2,438+10,381+9,184 |  | 89.966 | [12 empty] | VV | 2 | 2 | True | 0 | ROZPOCET
| VV |  | obklady dřevěných konstrukcí | [14 empty] | VV | 2 | 1 | True | 0 | ROZPOCET
| VV |  | 46,673 |  | 46.673 | [12 empty] | VV | 2 | 2 | True | 0 | ROZPOCET
| VV |  | viz výkaz SDK obkladů - kapotáž VZT | [14 empty] | VV | 2 | 1 | True | 0 | ROZPOCET
| VV |  | "byt č. 5.05" 11,88 |  | 11.88 | [12 empty] | VV | 2 | 2 | True | 0 | ROZPOCET
| VV |  | Součet |  | 148.519 | [12 empty] | VV | 2 | 4 | True | 1 | ROZPOCET
48 | K | 763122404.2 | SDK stěna šachtová tl 62,5 mm profil CW+UW 50 desky 1xDFH2 12.5 s izolací | m2 | 2.438 |  | 0 |  |  | snížená |  | 0 | 0.016174 | 0.039433 | 0 | 0 | 16 | K | 2 |  |  |  | ROZPOCET | 0 | 0 | 0 | 0 | 0 | 2 | 0 | 16 | -1620846278
| VV |  | viz půdorysy a řezy NS | [14 empty] | VV | 2 | 1 | True | 0 | ROZPOCET
| VV |  | "byt č. 5.05" (0,325+0,325)*3,75 |  | 2.438 | [12 empty] | VV | 2 | 2 | True | 1 | ROZPOCET
49 | K | 763122404.1 | SDK stěna šachtová tl 62,5 mm profil CW+UW 50 desky 1xDF 12,5 s izolací | m2 | 10.389 |  | 0 |  |  | snížená |  | 0 | 0.01932 | 0.20072 | 0 | 0 | 16 | K | 2 |  |  |  | ROZPOCET | 0 | 0 | 0 | 0 | 0 | 2 | 0 | 16 | -554176861
| VV |  | viz půdorysy a řezy NS | [14 empty] | VV | 2 | 1 | True | 0 | ROZPOCET
| VV |  | "byt č. 5.04" 1,72*3,95 |  | 6.794 | [12 empty] | VV | 2 | 2 | True | 0 | ROZPOCET
| VV |  | "byt č. 5.05" 0,91*3,95 |  | 3.595 | [12 empty] | VV | 2 | 2 | True | 0 | ROZPOCET
| VV |  | Součet |  | 10.389 | [12 empty] | VV | 2 | 4 | True | 1 | ROZPOCET
50 | K | 763122407.1 | SDK stěna šachtová tl 100 mm profil CW+UW desky 1xDF 15 s izolací EI 30 | m2 | 9.184 |  | 0 |  |  | snížená |  | 0 | 0.02067 | 0.18983 | 0 | 0 | 16 | K | 2 |  |  |  | ROZPOCET | 0 | 0 | 0 | 0 | 0 | 2 | 0 | 16 | -2076769347
| VV |  | viz půdorysy a řezy NS | [14 empty] | VV | 2 | 1 | True | 0 | ROZPOCET
| VV |  | "byt č. 5.05" 2,325*3,95 |  | 9.184 | [12 empty] | VV | 2 | 2 | True | 1 | ROZPOCET
51 | K | 763131714 | SDK podhled základní penetrační nátěr | m2 | 157.861 |  | 0 | CS ÚRS 2020 01 |  | snížená |  | 0 | 0.0001 | 0.015786 | 0 | 0 | 16 | K | 2 |  |  |  | ROZPOCET | 0 | 0 | 0 | 0 | 0 | 2 | 0 | 16 | 203022742
| PP |  | Podhled ze sádrokartonových desek ostatní práce a konstrukce na podhledech ze sádrokartonových desek základní penetrační nátěr | [14 empty] | PP | 2
| VV |  | "viz půdorysy a řezy" | [14 empty] | VV | 2 | 1 | True | 0 | ROZPOCET
| VV |  | "skladba A1" (3,977+0,65)*14,70 |  | 68.017 | [12 empty] | VV | 2 | 2 | True | 0 | ROZPOCET
| VV |  | "skladba A2" 4,067*14,70 |  | 59.785 | [12 empty] | VV | 2 | 2 | True | 0 | ROZPOCET
| VV |  | "skladba A3" (0,158+1,15)*(6,74+5,30)+3,15*4,543 |  | 30.059 | [12 empty] | VV | 2 | 2 | True | 0 | ROZPOCET
| VV |  | Součet |  | 157.861 | [12 empty] | VV | 2 | 4 | True | 1 | ROZPOCET
52 | K | 763131751 | Montáž parotěsné zábrany do SDK podhledu | m2 | 157.861 |  | 0 | CS ÚRS 2020 01 |  | snížená |  | 0 | 0 | 0 | 0 | 0 | 16 | K | 2 |  |  |  | ROZPOCET | 0 | 0 | 0 | 0 | 0 | 2 | 0 | 16 | -1676016665
| PP |  | Podhled ze sádrokartonových desek ostatní práce a konstrukce na podhledech ze sádrokartonových desek montáž parotěsné zábrany | [14 empty] | PP | 2
| VV |  | "viz půdorysy a řezy" | [14 empty] | VV | 2 | 1 | True | 0 | ROZPOCET
| VV |  | "skladba A1" (3,977+0,65)*14,70 |  | 68.017 | [12 empty] | VV | 2 | 2 | True | 0 | ROZPOCET
| VV |  | "skladba A2" 4,067*14,70 |  | 59.785 | [12 empty] | VV | 2 | 2 | True | 0 | ROZPOCET
| VV |  | "skladba A3" (0,158+1,15)*(6,74+5,30)+3,15*4,543 |  | 30.059 | [12 empty] | VV | 2 | 2 | True | 0 | ROZPOCET
| VV |  | Součet |  | 157.861 | [12 empty] | VV | 2 | 4 | True | 1 | ROZPOCET
53 | M | 28329233.01 | fólie pro parotěsnou vrstvu | m2 | 173.647 |  | 0 |  |  | snížená |  | 0 | 8e-05 | 0.013892 | 0 | 0 | 32 | M | 2 |  |  |  | ROZPOCET | 0 | 0 | 0 | 0 | 0 | 2 | 0 | 16 | -1093718998
| VV |  | 157,861*1,1 'Přepočtené koeficientem množství |  | 173.647 | [12 empty] | VV | 2 | 2 | False | 1 | ROZPOCET
54 | K | 763131752 | Montáž jedné vrstvy tepelné izolace do SDK podhledu | m2 | 68.017 |  | 0 | CS ÚRS 2020 01 |  | snížená |  | 0 | 0 | 0 | 0 | 0 | 16 | K | 2 |  |  |  | ROZPOCET | 0 | 0 | 0 | 0 | 0 | 2 | 0 | 16 | 30265121
| PP |  | Podhled ze sádrokartonových desek ostatní práce a konstrukce na podhledech ze sádrokartonových desek montáž jedné vrstvy tepelné izolace | [14 empty] | PP | 2
| VV |  | "viz půdorysy a řezy" | [14 empty] | VV | 2 | 1 | True | 0 | ROZPOCET
| VV |  | "skladba A1" (3,977+0,65)*14,70 |  | 68.017 | [12 empty] | VV | 2 | 2 | True | 1 | ROZPOCET
55 | M | 63152133 | pás tepelně izolační univerzální λ=0,035 tl 100mm | m2 | 69.377 |  | 0 | CS ÚRS 2020 01 |  | snížená |  | 0 | 0.0028 | 0.19426 | 0 | 0 | 32 | M | 2 |  |  |  | ROZPOCET | 0 | 0 | 0 | 0 | 0 | 2 | 0 | 16 | -1784864914
| PP |  | pás tepelně izolační univerzální λ=0,035 tl 100mm | [14 empty] | PP | 2
| VV |  | 68,017*1,02 'Přepočtené koeficientem množství |  | 69.377 | [12 empty] | VV | 2 | 2 | False | 1 | ROZPOCET
56 | K | 763131752 | Montáž jedné vrstvy tepelné izolace do SDK podhledu | m2 | 149.629 |  | 0 | CS ÚRS 2020 01 |  | snížená |  | 0 | 0 | 0 | 0 | 0 | 16 | K | 2 |  |  |  | ROZPOCET | 0 | 0 | 0 | 0 | 0 | 2 | 0 | 16 | -1841631412
| PP |  | Podhled ze sádrokartonových desek ostatní práce a konstrukce na podhledech ze sádrokartonových desek montáž jedné vrstvy tepelné izolace | [14 empty] | PP | 2
| VV |  | "viz půdorysy a řezy" | [14 empty] | VV | 2 | 1 | True | 0 | ROZPOCET
| VV |  | "skladba A2" 4,067*14,70*2 |  | 119.57 | [12 empty] | VV | 2 | 2 | True | 0 | ROZPOCET
| VV |  | "skladba A3" (0,158+1,15)*(6,74+5,30)+3,15*4,543 |  | 30.059 | [12 empty] | VV | 2 | 2 | True | 0 | ROZPOCET
| VV |  | Součet |  | 149.629 | [12 empty] | VV | 2 | 4 | True | 1 | ROZPOCET
57 | M | 63152136 | pás tepelně izolační univerzální λ=0,035 tl 160mm | m2 | 152.622 |  | 0 | CS ÚRS 2020 01 |  | snížená |  | 0 | 0.0048 | 0.73259 | 0 | 0 | 32 | M | 2 |  |  |  | ROZPOCET | 0 | 0 | 0 | 0 | 0 | 2 | 0 | 16 | 803894224
| PP |  | pás tepelně izolační univerzální λ=0,035 tl 160mm | [14 empty] | PP | 2
| VV |  | 149,629*1,02 'Přepočtené koeficientem množství |  | 152.622 | [12 empty] | VV | 2 | 2 | False | 1 | ROZPOCET
58 | K | 763131752 | Montáž jedné vrstvy tepelné izolace do SDK podhledu | m2 | 30.059 |  | 0 | CS ÚRS 2020 01 |  | snížená |  | 0 | 0 | 0 | 0 | 0 | 16 | K | 2 |  |  |  | ROZPOCET | 0 | 0 | 0 | 0 | 0 | 2 | 0 | 16 | 1297811092
| PP |  | Podhled ze sádrokartonových desek ostatní práce a konstrukce na podhledech ze sádrokartonových desek montáž jedné vrstvy tepelné izolace | [14 empty] | PP | 2
| VV |  | "viz půdorysy a řezy" | [14 empty] | VV | 2 | 1 | True | 0 | ROZPOCET
| VV |  | "skladba A3" (0,158+1,15)*(6,74+5,30)+3,15*4,543 |  | 30.059 | [12 empty] | VV | 2 | 2 | True | 1 | ROZPOCET
59 | M | 63152132 | pás tepelně izolační univerzální λ=0,035 tl 80mm | m2 | 30.66 |  | 0 | CS ÚRS 2020 01 |  | snížená |  | 0 | 0.00224 | 0.068678 | 0 | 0 | 32 | M | 2 |  |  |  | ROZPOCET | 0 | 0 | 0 | 0 | 0 | 2 | 0 | 16 | 1995836342
| PP |  | pás tepelně izolační univerzální λ=0,035 tl 80mm | [14 empty] | PP | 2
| VV |  | 30,059*1,02 'Přepočtené koeficientem množství |  | 30.66 | [12 empty] | VV | 2 | 2 | False | 1 | ROZPOCET
60 | K | 763131772 | Příplatek k SDK podhledu za rovinnost kvality Q4 | m2 | 157.861 |  | 0 | CS ÚRS 2020 01 |  | snížená |  | 0 | 0.0016 | 0.25258 | 0 | 0 | 16 | K | 2 |  |  |  | ROZPOCET | 0 | 0 | 0 | 0 | 0 | 2 | 0 | 16 | 797646942
| PP |  | Podhled ze sádrokartonových desek Příplatek k cenám za rovinnost kvality celoplošné tmelení kvality Q4 | [14 empty] | PP | 2
| VV |  | "viz půdorysy a řezy" | [14 empty] | VV | 2 | 1 | True | 0 | ROZPOCET
| VV |  | "skladba A1" (3,977+0,65)*14,70 |  | 68.017 | [12 empty] | VV | 2 | 2 | True | 0 | ROZPOCET
| VV |  | "skladba A2" 4,067*14,70 |  | 59.785 | [12 empty] | VV | 2 | 2 | True | 0 | ROZPOCET
| VV |  | "skladba A3" (0,158+1,15)*(6,74+5,30)+3,15*4,543 |  | 30.059 | [12 empty] | VV | 2 | 2 | True | 0 | ROZPOCET
| VV |  | Součet |  | 157.861 | [12 empty] | VV | 2 | 4 | True | 1 | ROZPOCET
61 | K | 763161520.1 | SDK podkroví deska 1xDF 15 REI 30 DP3 včetně ocelového roštu | m2 | 157.861 |  | 0 |  |  | snížená |  | 0 | 0.02132 | 3.3656 | 0 | 0 | 16 | K | 2 |  |  |  | ROZPOCET | 0 | 0 | 0 | 0 | 0 | 2 | 0 | 16 | 436262325
| VV |  | "viz půdorysy a řezy" | [14 empty] | VV | 2 | 1 | True | 0 | ROZPOCET
| VV |  | "skladba A1" (3,977+0,65)*14,70 |  | 68.017 | [12 empty] | VV | 2 | 2 | True | 0 | ROZPOCET
| VV |  | "skladba A2" 4,067*14,70 |  | 59.785 | [12 empty] | VV | 2 | 2 | True | 0 | ROZPOCET
| VV |  | "skladba A3" (0,158+1,15)*(6,74+5,30)+3,15*4,543 |  | 30.059 | [12 empty] | VV | 2 | 2 | True | 0 | ROZPOCET
| VV |  | Součet |  | 157.861 | [12 empty] | VV | 2 | 4 | True | 1 | ROZPOCET
62 | K | 763161520.2 | SDK podkroví deska 1xDF 15 REI 30 DP3 včetně ocelového roštu - příplatek za použití desek do vlhkého prostředí | m2 | 9.96 |  | 0 |  |  | snížená |  | 0 | 0.02132 | 0.21235 | 0 | 0 | 16 | K | 2 |  |  |  | ROZPOCET | 0 | 0 | 0 | 0 | 0 | 2 | 0 | 16 | -1611290291
| VV |  | viz výkaz SDK obkladů, půdorysy a řezy NS | [14 empty] | VV | 2 | 1 | True | 0 | ROZPOCET
| VV |  | "byt č. 5.04" 4,90 |  | 4.9 | [12 empty] | VV | 2 | 2 | True | 0 | ROZPOCET
| VV |  | "byt č. 5.05" 5,06 |  | 5.06 | [12 empty] | VV | 2 | 2 | True | 0 | ROZPOCET
| VV |  | Součet |  | 9.96 | [12 empty] | VV | 2 | 4 | True | 1 | ROZPOCET
63 | K | 763164750.01 | SDK obklad kcí - protipožární obklad ze sádrokartonu - systémové řešení požární ochrany dřevěných konstrukcí | m2 | 46.673 |  | 0 | CS ÚRS 2020 01 |  | snížená |  | 0 | 0.01702 | 0.79437 | 0 | 0 | 16 | K | 2 |  |  |  | ROZPOCET | 0 | 0 | 0 | 0 | 0 | 2 | 0 | 16 | -725106924
| VV |  | viz výkaz SDK obkladů, půdorysy a řezy NS | [14 empty] | VV | 2 | 1 | True | 0 | ROZPOCET
| VV |  | "byt č. 5.04" 23,7872 |  | 23.787 | [12 empty] | VV | 2 | 2 | True | 0 | ROZPOCET
| VV |  | "byt č. 5.05" 22,886 |  | 22.886 | [12 empty] | VV | 2 | 2 | True | 0 | ROZPOCET
| VV |  | Součet |  | 46.673 | [12 empty] | VV | 2 | 4 | True | 1 | ROZPOCET
64 | K | 763164750.02 | SDK obklad kcí - protipožární obklad ze sádrokartonu - systémové řešení požární ochrany dřevěných konstrukcí - příplatek za použití desek do vlhkého prostředí | m2 | 10.859 |  | 0 |  |  | snížená |  | 0 | 0.01702 | 0.18482 | 0 | 0 | 16 | K | 2 |  |  |  | ROZPOCET | 0 | 0 | 0 | 0 | 0 | 2 | 0 | 16 | -715682609
| VV |  | viz výkaz SDK obkladů, půdorysy a řezy NS | [14 empty] | VV | 2 | 1 | True | 0 | ROZPOCET
| VV |  | "byt č. 5.04" 1,641+2,3604 |  | 4.001 | [12 empty] | VV | 2 | 2 | True | 0 | ROZPOCET
| VV |  | "byt č. 5.05" 4,0015+2,856 |  | 6.858 | [12 empty] | VV | 2 | 2 | True | 0 | ROZPOCET
| VV |  | Součet |  | 10.859 | [12 empty] | VV | 2 | 4 | True | 1 | ROZPOCET
65 | K | 763164765.1 | SDK obklad kcí - potrubí VZT - desky tl. 12,5mm včetně nosné konstrukce | m2 | 11.88 |  | 0 |  |  | snížená |  | 0 | 0.01357 | 0.16121 | 0 | 0 | 16 | K | 2 |  |  |  | ROZPOCET | 0 | 0 | 0 | 0 | 0 | 2 | 0 | 16 | -625206920
| PP |  | Obklad konstrukcí sádrokartonovými deskami včetně ochranných úhelníků uzavřeného tvaru rozvinuté šíře přes 1,6 m, opláštěný deskou protipožární impregnovanou DFH2, tl. 12,5 mm | [14 empty] | PP | 2
| VV |  | viz výkaz SDK obkladů, půdorysy a řezy NS | [14 empty] | VV | 2 | 1 | True | 0 | ROZPOCET
| VV |  | "byt č. 5.05" 11,88 |  | 11.88 | [12 empty] | VV | 2 | 2 | True | 1 | ROZPOCET
66 | K | 763172312-1 | Montáž revizních dvířek SDK kcí vel. 250x250 mm | kus | 3 |  | 0 |  |  | snížená |  | 0 | 3e-05 | 9e-05 | 0 | 0 | 16 | K | 2 |  |  |  | ROZPOCET | 0 | 0 | 0 | 0 | 0 | 2 | 0 | 16 | -127503798
| PP |  | Instalační technika pro konstrukce ze sádrokartonových desek montáž revizních dvířek velikost 250 x 250 mm | [14 empty] | PP | 2
67 | M | 59030711-1 | dvířka revizní s automatickým zámkem 250x250mm včetně rámečku | kus | 3 |  | 0 |  |  | snížená |  | 0 | 0.0014 | 0.0042 | 0 | 0 | 32 | M | 2 |  |  |  | ROZPOCET | 0 | 0 | 0 | 0 | 0 | 2 | 0 | 16 | -609426156
| PP |  | dvířka revizní s automatickým zámkem 250x250mm včetně rámečku | [14 empty] | PP | 2
68 | K | 763181411 | Ztužující výplň otvoru pro dveře pro příčky do 2,75 m | kus | 5 |  | 0 | CS ÚRS 2020 01 |  | snížená |  | 0 | 0.00528 | 0.0264 | 0 | 0 | 16 | K | 2 |  |  |  | ROZPOCET | 0 | 0 | 0 | 0 | 0 | 2 | 0 | 16 | 1799086292
| PP |  | Výplně otvorů konstrukcí ze sádrokartonových desek ztužující výplň otvoru pro dveře s CW a UW profilem, výšky příčky do 2,75 m nebo zátěže dveřního křídla do 25 kg | [14 empty] | PP | 2
| VV |  | viz půdorysy a řezy NS | [14 empty] | VV | 2 | 1 | True | 0 | ROZPOCET
| VV |  | "byt č. 5.04" 2 |  | 2 | [12 empty] | VV | 2 | 2 | True | 0 | ROZPOCET
| VV |  | "byt č. 5.05" 3 |  | 3 | [12 empty] | VV | 2 | 2 | True | 0 | ROZPOCET
| VV |  | Součet |  | 5 | [12 empty] | VV | 2 | 4 | True | 1 | ROZPOCET
69 | K | 763182411 | SDK opláštění obvodu střešního okna hloubky do 0,5 m | m | 23.64 |  | 0 | CS ÚRS 2020 01 |  | snížená |  | 0 | 0.00554 | 0.13097 | 0 | 0 | 16 | K | 2 |  |  |  | ROZPOCET | 0 | 0 | 0 | 0 | 0 | 2 | 0 | 16 | 16412007
| PP |  | Výplně otvorů konstrukcí ze sádrokartonových desek opláštění obvodu (špalety) střešního okna z desek včetně Al rohu hloubky do 0,5 m | [14 empty] | PP | 2
| VV |  | "viz půdorysy a řezy NS" (0,88+1,09)*2*6 |  | 23.64 | [12 empty] | VV | 2 | 2 | True | 1 | ROZPOCET
70 | K | 763153410.1 | SDK podlaha z desek tl 2x12,5 mm (lepené na PUR lepidlo) | m2 | 130.65 |  | 0 |  |  | snížená |  | 0 | 0.0263 | 3.4361 | 0 | 0 | 16 | K | 2 |  |  |  | ROZPOCET | 0 | 0 | 0 | 0 | 0 | 2 | 0 | 16 | -2048629706
| VV |  | viz půdorysy a řezy NS | [14 empty] | VV | 2 | 1 | True | 0 | ROZPOCET
| VV |  | "byt č. 5.04" 3,87+4,90+41,17+14,60 |  | 64.54 | [12 empty] | VV | 2 | 2 | True | 0 | ROZPOCET
| VV |  | "byt č. 5.05" 2,71+5,06+38,50+19,84 |  | 66.11 | [12 empty] | VV | 2 | 2 | True | 0 | ROZPOCET
| VV |  | Součet |  | 130.65 | [12 empty] | VV | 2 | 4 | True | 1 | ROZPOCET
71 | K | 763251100.1 | Sádrovláknitá podlaha z desek s deskou dřevovláknitou 2x19mm a roznášecí systémovou deskou tl. 12,5 mm včetně podsypu tl. 60mm | m2 | 130.65 |  | 0 |  |  | snížená |  | 0 | 0.04336 | 5.665 | 0 | 0 | 16 | K | 2 |  |  |  | ROZPOCET | 0 | 0 | 0 | 0 | 0 | 2 | 0 | 16 | -708388858
| VV |  | viz půdorysy a řezy NS | [14 empty] | VV | 2 | 1 | True | 0 | ROZPOCET
| VV |  | "byt č. 5.04" 3,87+4,90+41,17+14,60 |  | 64.54 | [12 empty] | VV | 2 | 2 | True | 0 | ROZPOCET
| VV |  | "byt č. 5.05" 2,71+5,06+38,50+19,84 |  | 66.11 | [12 empty] | VV | 2 | 2 | True | 0 | ROZPOCET
| VV |  | Součet |  | 130.65 | [12 empty] | VV | 2 | 4 | True | 1 | ROZPOCET
72 | K | 998763202 | Přesun hmot procentní pro dřevostavby v objektech v do 24 m | % |  |  | 0 | CS ÚRS 2020 01 |  | snížená |  | 0 | 0 | 0 | 0 | 0 | 16 | K | 2 |  |  |  | ROZPOCET | 0 | 0 | 0 | 0 | 0 | 2 | 0 | 16 | -306981801
| PP |  | Přesun hmot pro dřevostavby stanovený procentní sazbou (%) z ceny vodorovná dopravní vzdálenost do 50 m v objektech výšky přes 12 do 24 m | [14 empty] | PP | 2
| D | 765 | Krytina skládaná |  |  |  | 0 |  |  |  |  | 0 |  | 0.04783 |  | 0.44317 | 2 | D | 1 |  |  |  | ROZPOCET | [6 empty] | 0
73 | K | 765111800.1 | Demontáž krytiny keramické drážkové sklonu do 30° do suti | m2 | 7.02 |  | 0 |  |  | snížená |  | 0 | 0 | 0 | 0.063 | 0.44226 | 16 | K | 2 |  |  |  | ROZPOCET | 0 | 0 | 0 | 0 | 0 | 2 | 0 | 16 | -658797206
| VV |  | "viz půdorysy a řezy - střecha - střešní okna" 0,90*1,30*6 |  | 7.02 | [12 empty] | VV | 2 | 2 | True | 1 | ROZPOCET
74 | K | 765111811 | Příplatek k demontáži krytiny keramické drážkové do suti za sklon přes 30° | m2 | 7.02 |  | 0 | CS ÚRS 2020 01 |  | snížená |  | 0 | 0 | 0 | 0 | 0 | 16 | K | 2 |  |  |  | ROZPOCET | 0 | 0 | 0 | 0 | 0 | 2 | 0 | 16 | 1258953732
| PP |  | Demontáž krytiny keramické Příplatek k cenám za sklon přes 30° do suti | [14 empty] | PP | 2
75 | K | 765115011.1 | Montáž keramické speciální tašky (větrací, protisněhové,prostupové) drážkové - výměna - tašky pro zajištění odvětrání prostoru mezi kontralatěmi | kus | 11 |  | 0 |  |  | snížená |  | 0 | 0 | 0 | 0 | 0 | 16 | K | 2 |  |  |  | ROZPOCET | 0 | 0 | 0 | 0 | 0 | 2 | 0 | 16 | 1509927694
| VV |  | "viz půdorysy a řezy - střecha" 11 |  | 11 | [12 empty] | VV | 2 | 2 | True | 1 | ROZPOCET
76 | M | 59660401.1 | taška ražená drážková režná větrací | kus | 11 |  | 0 |  |  | snížená |  | 0 | 0.0041 | 0.0451 | 0 | 0 | 32 | M | 2 |  |  |  | ROZPOCET | 0 | 0 | 0 | 0 | 0 | 2 | 0 | 16 | -1876951470
77 | K | 765191911 | Demontáž pojistné hydroizolační fólie kladené ve sklonu přes 30° | m2 | 7.02 |  | 0 | CS ÚRS 2020 01 |  | snížená |  | 0 | 0 | 0 | 0.00013 | 0.0009126 | 16 | K | 2 |  |  |  | ROZPOCET | 0 | 0 | 0 | 0 | 0 | 2 | 0 | 16 | -2022656411
| PP |  | Demontáž pojistné hydroizolační fólie kladené ve sklonu přes 30° | [14 empty] | PP | 2
| VV |  | "viz půdorysy a řezy - střecha - střešní okna" 0,90*1,30*6 |  | 7.02 | [12 empty] | VV | 2 | 2 | True | 1 | ROZPOCET
78 | K | 765192001 | Nouzové (provizorní) zakrytí střechy plachtou | m2 | 19.5 |  | 0 | CS ÚRS 2020 01 |  | snížená |  | 0 | 0.00014 | 0.00273 | 0 | 0 | 16 | K | 2 |  |  |  | ROZPOCET | 0 | 0 | 0 | 0 | 0 | 2 | 0 | 16 | 741108601
| PP |  | Nouzové zakrytí střechy plachtou | [14 empty] | PP | 2
| VV |  | "viz půdorysy a řezy - střecha - střešní okna" 13,00*1,50 |  | 19.5 | [12 empty] | VV | 2 | 2 | True | 1 | ROZPOCET
79 | K | 998765203 | Přesun hmot procentní pro krytiny skládané v objektech v do 24 m | % |  |  | 0 | CS ÚRS 2020 01 |  | snížená |  | 0 | 0 | 0 | 0 | 0 | 16 | K | 2 |  |  |  | ROZPOCET | 0 | 0 | 0 | 0 | 0 | 2 | 0 | 16 | -282431088
| PP |  | Přesun hmot pro krytiny skládané stanovený procentní sazbou (%) z ceny vodorovná dopravní vzdálenost do 50 m v objektech výšky přes 12 do 24 m | [14 empty] | PP | 2
| D | 766 | Konstrukce truhlářské |  |  |  | 0 |  |  |  |  | 0 |  | 0 |  | 0 | 2 | D | 1 |  |  |  | ROZPOCET | [6 empty] | 0
80 | K | 766-D01/L | D+M - dveře vnitřní 700x1970mm - kompletní provedení včetně dodávky dle tabulky prvků ozn. D01 včetně zárubně, všech systémových doplňků, povrchové úpravy, kování atd... | kpl | 1 |  | 0 |  |  | snížená |  | 0 | 0 | 0 | 0 | 0 | 16 | K | 2 |  |  |  | ROZPOCET | 0 | 0 | 0 | 0 | 0 | 2 | 0 | 16 | -1174092131
| PP |  | TYP: vnitřní, otevíravé, jednokřídlé dveře ROZMĚR: 700x1970 mm TL. STĚNY: 100 mm KŘÍDLO: výplň - dřevotříska, povrchová úprava - lakovaná deska HPL laminát, barva - dub ZÁRUBEŇ: obložková, vzorkování a finální podobu schválí investor při realizaci před objednáním PRÁH: bez prahu, křídlo nad podlahou (1,5 cm) KOVÁNÍ: klika/klika ZÁMEK: WC zámek | [14 empty] | PP | 2
81 | K | 766-D01/P | D+M - dveře vnitřní 700x1970mm - kompletní provedení včetně dodávky dle tabulky prvků ozn. D01 včetně zárubně, všech systémových doplňků, povrchové úpravy, kování atd... | kpl | 1 |  | 0 |  |  | snížená |  | 0 | 0 | 0 | 0 | 0 | 16 | K | 2 |  |  |  | ROZPOCET | 0 | 0 | 0 | 0 | 0 | 2 | 0 | 16 | 1291653954
| PP |  | TYP: vnitřní, otevíravé, jednokřídlé dveře ROZMĚR: 700x1970 mm TL. STĚNY: 100 mm KŘÍDLO: výplň - dřevotříska, povrchová úprava - lakovaná deska HPL laminát, barva - dub ZÁRUBEŇ: obložková, vzorkování a finální podobu schválí investor při realizaci před objednáním PRÁH: bez prahu, křídlo nad podlahou (1,5 cm) KOVÁNÍ: klika/klika ZÁMEK: WC zámek | [14 empty] | PP | 2
82 | K | 766-D02/P | D+M - dveře vnitřní 800x1970mm - kompletní provedení včetně dodávky dle tabulky prvků ozn. D02 včetně zárubně, všech systémových doplňků, povrchové úpravy, kování atd... | kpl | 2 |  | 0 |  |  | snížená |  | 0 | 0 | 0 | 0 | 0 | 16 | K | 2 |  |  |  | ROZPOCET | 0 | 0 | 0 | 0 | 0 | 2 | 0 | 16 | -2057311092
| PP |  | TYP: vnitřní, otevíravé, jednokřídlé dveře ROZMĚR: 800x1970 mm TL. STĚNY: 100 mm KŘÍDLO: výplň - dřevotříska, povrchová úprava - lakovaná deska HPL laminát, barva - dub ZÁRUBEŇ: obložková, vzorkování a finální podobu schválí investor při realizaci před objednáním PRÁH: bez prahu, křídlo nad podlahou (1,5 cm) KOVÁNÍ: klika/klika ZÁMEK: dózický | [14 empty] | PP | 2
83 | K | 766-D03/L | D+M - dveře vnitřní 800x1970mm - kompletní provedení včetně dodávky dle tabulky prvků ozn. D03 včetně zárubně, všech systémových doplňků, povrchové úpravy, kování atd... | kpl | 1 |  | 0 |  |  | snížená |  | 0 | 0 | 0 | 0 | 0 | 16 | K | 2 |  |  |  | ROZPOCET | 0 | 0 | 0 | 0 | 0 | 2 | 0 | 16 | 1916146132
| PP |  | TYP: vnitřní, otevíravé, jednokřídlé dveře ROZMĚR: 800x1970 mm TL. STĚNY: 100 mm KŘÍDLO: výplň - dřevotříska, povrchová úprava - lakovaná deska HPL laminát, barva - dub ZÁRUBEŇ: obložková, vzorkování a finální podobu schválí investor při realizaci před objednáním ZASKLENÍ: částečné zasklení zakaleným sklem PRÁH: bez prahu, křídlo nad podlahou (1,5 cm) KOVÁNÍ: klika/klika ZÁMEK: dózický | [14 empty] | PP | 2
84 | K | 766-D03/P | D+M - dveře vnitřní 800x1970mm - kompletní provedení včetně dodávky dle tabulky prvků ozn. D03 včetně zárubně, všech systémových doplňků, povrchové úpravy, kování atd... | kpl | 1 |  | 0 |  |  | snížená |  | 0 | 0 | 0 | 0 | 0 | 16 | K | 2 |  |  |  | ROZPOCET | 0 | 0 | 0 | 0 | 0 | 2 | 0 | 16 | -1806822204
| PP |  | TYP: vnitřní, otevíravé, jednokřídlé dveře ROZMĚR: 800x1970 mm TL. STĚNY: 100 mm KŘÍDLO: výplň - dřevotříska, povrchová úprava - lakovaná deska HPL laminát, barva - dub ZÁRUBEŇ: obložková, vzorkování a finální podobu schválí investor při realizaci před objednáním ZASKLENÍ: částečné zasklení zakaleným sklem PRÁH: bez prahu, křídlo nad podlahou (1,5 cm) KOVÁNÍ: klika/klika ZÁMEK: dózický | [14 empty] | PP | 2
85 | K | 766-I01 | D+M - kuchyňská sestava včetně spotřebičů ( osvětlení pod horní skříňkou, myčka, indukční varná deska, el. trouba, odsavač par...) - kompletní provedení včetně dodávky dle tabulky prvků ozn. I01 | kpl | 1 |  | 0 |  |  | snížená |  | 0 | 0 | 0 | 0 | 0 | 16 | K | 2 |  |  |  | ROZPOCET | 0 | 0 | 0 | 0 | 0 | 2 | 0 | 16 | 360581144
| PP |  | KUCHYŇSKÁ SESTAVA - OSVĚTLENÍ POD HORNÍ LINKOU - SOUČÁSTÍ SESTAVY JSOU SPOTŘEBIČE: MYČKA, INDUKČNÍ VARNÁ DESKA, ELEKTRICKÁ TROUBA, ODSAVAČ PAR - DEKOR SKŘÍNĚK BUDE BÍLÝ | [14 empty] | PP | 2
86 | K | 766-I02 | D+M - kuchyňská sestava včetně spotřebičů ( osvětlení pod horní skříňkou, myčka, indukční varná deska, el. trouba, odsavač par...) - kompletní provedení včetně dodávky dle tabulky prvků ozn. I02 | kpl | 1 |  | 0 |  |  | snížená |  | 0 | 0 | 0 | 0 | 0 | 16 | K | 2 |  |  |  | ROZPOCET | 0 | 0 | 0 | 0 | 0 | 2 | 0 | 16 | 1684434589
| PP |  | KUCHYŇSKÁ SESTAVA - OSVĚTLENÍ POD HORNÍ LINKOU - SOUČÁSTÍ SESTAVY JSOU SPOTŘEBIČE: MYČKA, INDUKČNÍ VARNÁ DESKA, ELEKTRICKÁ TROUBA, ODSAVAČ PAR - DEKOR SKŘÍNĚK BUDE BÍLÝ | [14 empty] | PP | 2
87 | K | 766-O01 | D+M - okenní sestava s balkonovými dveřmi 2300x2050mm - kompletní provedení včetně dodávky dle tabulky prvků ozn. O01 včetně vnějších i vnitřních parapetů, všech systémových doplňků, povrchové úpravy, kování atd... | kpl | 1 |  | 0 |  |  | snížená |  | 0 | 0 | 0 | 0 | 0 | 16 | K | 2 |  |  |  | ROZPOCET | 0 | 0 | 0 | 0 | 0 | 2 | 0 | 16 | 1571746585
| PP |  | D+M - okenní sestava s balkonovými dveřmi - kompletní provedení včetně dodávky dle tabulky prvků ozn. O01 včetně vnějších i vnitřních parapetů, všech systémových doplňků, povrchové úpravy, kování atd... - okenní sestava s balkonovými dveřmi - dřevěné rámy, stejné provedení jako u oken nižších podlaží do dvora - replika historických oken, profil bude odsouhlasen AD a památkovým úřadem - boční zasklení fixní - střední část otevíravá - zasklení bezpečnostním sklem - zasklení bude izolační dvojsklo, vnitřní zasklení jednoduchým sklem s fólií - celkové Uw = 1,2 W/m2K - vrchní kování mosaz - včetně dřevěných okapnic - vnitřní parapet ze dřeva, barva matná - rám bude z vnitřní strany těsněn samolepící páskou parotěsnou a z vnější strany difuzně propustnou samolepící páskou - součástí dodávky je stavební zapravení ostění z exteriéru | [14 empty] | PP | 2
88 | K | 766-O02 | D+M - okenní sestava s balkonovými dveřmi 2775x2050mm - kompletní provedení včetně dodávky dle tabulky prvků ozn. O02 včetně vnějších i vnitřních parapetů, všech systémových doplňků, povrchové úpravy, kování atd... | kpl | 1 |  | 0 |  |  | snížená |  | 0 | 0 | 0 | 0 | 0 | 16 | K | 2 |  |  |  | ROZPOCET | 0 | 0 | 0 | 0 | 0 | 2 | 0 | 16 | 1517107574
| PP |  | D+M - okenní sestava s balkonovými dveřmi - kompletní provedení včetně dodávky dle tabulky prvků ozn. O02 včetně vnějších i vnitřních parapetů, všech systémových doplňků, povrchové úpravy, kování atd... - okenní sestava s balkonovými dveřmi - dřevěné rámy, stejné provedení jako u oken nižších podlaží do dvora replika historických oken, profil bude odsouhlasen AD a památkovým úřadem - boční zasklení fixní - střední část otevíravá - zasklení bezpečnostním sklem - zasklení bude izolační dvojsklo, vnitřní zasklení jednoduchým sklem s fólií - celkové Uw = 1,2 W/m2K - vrchní kování mosaz - včetně dřevěných okapnic - vnitřní parapet ze dřeva, barva matná - rám bude z vnitřní strany těsněn samolepící páskou parotěsnou a z vnější strany difuzně propustnou samolepící páskou - součástí dodávky je stavební zapravení ostění z exteriéru | [14 empty] | PP | 2
89 | K | 766-O03 | D+M - okno střešní dřevěné 800x1200mm - kompletní provedení včetně dodávky dle tabulky prvků ozn. O03 včetně oplechování, všech systémových doplňků, povrchové úpravy, kování atd... | kpl | 6 |  | 0 |  |  | snížená |  | 0 | 0 | 0 | 0 | 0 | 16 | K | 2 |  |  |  | ROZPOCET | 0 | 0 | 0 | 0 | 0 | 2 | 0 | 16 | -168421195
| PP |  | - okno střešní dřevěné - Uw = 1,2 W/m2K - s izolačním dvojsklem - oplechování všech oken bude barvě stávající střešní krytiny - včetně stahovacích žaluzíí | [14 empty] | PP | 2
90 | K | 998766203 | Přesun hmot procentní pro konstrukce truhlářské v objektech v do 24 m | % |  |  | 0 | CS ÚRS 2020 01 |  | snížená |  | 0 | 0 | 0 | 0 | 0 | 16 | K | 2 |  |  |  | ROZPOCET | 0 | 0 | 0 | 0 | 0 | 2 | 0 | 16 | 773840437
| PP |  | Přesun hmot pro konstrukce truhlářské stanovený procentní sazbou (%) z ceny vodorovná dopravní vzdálenost do 50 m v objektech výšky přes 12 do 24 m | [14 empty] | PP | 2
| D | 767 | Konstrukce zámečnické |  |  |  | 0 |  |  |  |  | 0 |  | 0 |  | 0 | 2 | D | 1 |  |  |  | ROZPOCET | [6 empty] | 0
91 | K | 767000001 | D+M - doplnění zábradlí okna do min v. 850mm - kompletní provedení včetně kotvení, výroby, povrchové úpravy atd... | kpl | 1 |  | 0 |  |  | snížená |  | 0 | 0 | 0 | 0 | 0 | 16 | K | 2 |  |  |  | ROZPOCET | 0 | 0 | 0 | 0 | 0 | 2 | 0 | 16 | 971076167
| PP |  | D+M - doplnění zábradlí okna do min v. 850mm - kompletní provedení včetně kotvení, výroby, povrchové úpravy atd... | [14 empty] | PP | 2
92 | K | 998767203 | Přesun hmot procentní pro zámečnické konstrukce v objektech v do 24 m | % |  |  | 0 | CS ÚRS 2020 01 |  | snížená |  | 0 | 0 | 0 | 0 | 0 | 16 | K | 2 |  |  |  | ROZPOCET | 0 | 0 | 0 | 0 | 0 | 2 | 0 | 16 | 921682687
| PP |  | Přesun hmot pro zámečnické konstrukce stanovený procentní sazbou (%) z ceny vodorovná dopravní vzdálenost do 50 m v objektech výšky přes 12 do 24 m | [14 empty] | PP | 2
| D | 771 | Podlahy z dlaždic |  |  |  | 0 |  |  |  |  | 0 |  | 0.37541 |  | 0 | 2 | D | 1 |  |  |  | ROZPOCET | [6 empty] | 0
93 | K | 771121011 | Nátěr penetrační na podlahu | m2 | 9.96 |  | 0 | CS ÚRS 2020 01 |  | snížená |  | 0 | 0.0003 | 0.002988 | 0 | 0 | 16 | K | 2 |  |  |  | ROZPOCET | 0 | 0 | 0 | 0 | 0 | 2 | 0 | 16 | -1895949424
| PP |  | Příprava podkladu před provedením dlažby nátěr penetrační na podlahu | [14 empty] | PP | 2
| VV |  | viz půdorysy a řezy NS | [14 empty] | VV | 2 | 1 | True | 0 | ROZPOCET
| VV |  | "byt č. 5.04" 4,90 |  | 4.9 | [12 empty] | VV | 2 | 2 | True | 0 | ROZPOCET
| VV |  | "byt č. 5.05" 5,06 |  | 5.06 | [12 empty] | VV | 2 | 2 | True | 0 | ROZPOCET
| VV |  | Součet |  | 9.96 | [12 empty] | VV | 2 | 4 | True | 1 | ROZPOCET
94 | K | 771574100 | Montáž podlah keramických lepených flexibilním lepidlem - kompletní provedení včetně dodávky a montáže systémových lišt a ostatních doplňků dle požadavku PD | m2 | 9.96 |  | 0 |  |  | snížená |  | 0 | 0.009 | 0.08964 | 0 | 0 | 16 | K | 2 |  |  |  | ROZPOCET | 0 | 0 | 0 | 0 | 0 | 2 | 0 | 16 | 19476141
| VV |  | viz půdorysy a řezy NS | [14 empty] | VV | 2 | 1 | True | 0 | ROZPOCET
| VV |  | "byt č. 5.04" 4,90 |  | 4.9 | [12 empty] | VV | 2 | 2 | True | 0 | ROZPOCET
| VV |  | "byt č. 5.05" 5,06 |  | 5.06 | [12 empty] | VV | 2 | 2 | True | 0 | ROZPOCET
| VV |  | Součet |  | 9.96 | [12 empty] | VV | 2 | 4 | True | 1 | ROZPOCET
95 | M | 59761000.1 | dlažba keramická - dodávka | m2 | 11.454 |  | 0 |  |  | snížená |  | 0 | 0.023 | 0.26344 | 0 | 0 | 32 | M | 2 |  |  |  | ROZPOCET | 0 | 0 | 0 | 0 | 0 | 2 | 0 | 16 | -512766012
| VV |  | 9,96*1,15 'Přepočtené koeficientem množství |  | 11.454 | [12 empty] | VV | 2 | 2 | False | 1 | ROZPOCET
96 | K | 771577111 | Příplatek k montáži podlah keramických lepených flexibilním lepidlem za plochu do 5 m2 | m2 | 9.96 |  | 0 | CS ÚRS 2020 01 |  | snížená |  | 0 | 0 | 0 | 0 | 0 | 16 | K | 2 |  |  |  | ROZPOCET | 0 | 0 | 0 | 0 | 0 | 2 | 0 | 16 | 2119008883
| PP |  | Montáž podlah z dlaždic keramických lepených flexibilním lepidlem Příplatek k cenám za plochu do 5 m2 jednotlivě | [14 empty] | PP | 2
| VV |  | viz půdorysy a řezy NS | [14 empty] | VV | 2 | 1 | True | 0 | ROZPOCET
| VV |  | "byt č. 5.04" 4,90 |  | 4.9 | [12 empty] | VV | 2 | 2 | True | 0 | ROZPOCET
| VV |  | "byt č. 5.05" 5,06 |  | 5.06 | [12 empty] | VV | 2 | 2 | True | 0 | ROZPOCET
| VV |  | Součet |  | 9.96 | [12 empty] | VV | 2 | 4 | True | 1 | ROZPOCET
97 | K | 771577112 | Příplatek k montáži podlah keramických lepených flexibilním lepidlem za omezený prostor | m2 | 9.96 |  | 0 | CS ÚRS 2020 01 |  | snížená |  | 0 | 0 | 0 | 0 | 0 | 16 | K | 2 |  |  |  | ROZPOCET | 0 | 0 | 0 | 0 | 0 | 2 | 0 | 16 | 1504511059
| PP |  | Montáž podlah z dlaždic keramických lepených flexibilním lepidlem Příplatek k cenám za podlahy v omezeném prostoru | [14 empty] | PP | 2
98 | K | 771577115 | Příplatek k montáži podlah keramických lepených flexibilním lepidlem za lepení dvousložkovým lepidlem | m2 | 9.96 |  | 0 | CS ÚRS 2020 01 |  | snížená |  | 0 | 0 | 0 | 0 | 0 | 16 | K | 2 |  |  |  | ROZPOCET | 0 | 0 | 0 | 0 | 0 | 2 | 0 | 16 | 1570769794
| PP |  | Montáž podlah z dlaždic keramických lepených flexibilním lepidlem Příplatek k cenám za dvousložkové lepidlo | [14 empty] | PP | 2
| VV |  | Součet |  | 9.96 | [12 empty] | VV | 2 | 4 | True | 0 | ROZPOCET
99 | K | 771591112 | Izolace pod dlažbu nátěrem nebo stěrkou ve dvou vrstvách | m2 | 12.896 |  | 0 | CS ÚRS 2020 01 |  | snížená |  | 0 | 0.0015 | 0.019344 | 0 | 0 | 16 | K | 2 |  |  |  | ROZPOCET | 0 | 0 | 0 | 0 | 0 | 2 | 0 | 16 | -1072388398
| PP |  | Izolace podlahy pod dlažbu nátěrem nebo stěrkou ve dvou vrstvách | [14 empty] | PP | 2
| VV |  | viz půdorysy a řezy NS | [14 empty] | VV | 2 | 1 | True | 0 | ROZPOCET
| VV |  | "byt č. 5.04" 4,90+9,62*0,15 |  | 6.343 | [12 empty] | VV | 2 | 2 | True | 0 | ROZPOCET
| VV |  | "byt č. 5.05" 5,06+9,95*0,15 |  | 6.553 | [12 empty] | VV | 2 | 2 | True | 0 | ROZPOCET
| VV |  | Součet |  | 12.896 | [12 empty] | VV | 2 | 4 | True | 1 | ROZPOCET
100 | K | 998771203 | Přesun hmot procentní pro podlahy z dlaždic v objektech v do 24 m | % |  |  | 0 | CS ÚRS 2020 01 |  | snížená |  | 0 | 0 | 0 | 0 | 0 | 16 | K | 2 |  |  |  | ROZPOCET | 0 | 0 | 0 | 0 | 0 | 2 | 0 | 16 | 529520121
| PP |  | Přesun hmot pro podlahy z dlaždic stanovený procentní sazbou (%) z ceny vodorovná dopravní vzdálenost do 50 m v objektech výšky přes 12 do 24 m | [14 empty] | PP | 2
| D | 775 | Podlahy skládané |  |  |  | 0 |  |  |  |  | 0 |  | 1.9166 |  | 0 | 2 | D | 1 |  |  |  | ROZPOCET | [6 empty] | 0
101 | K | 775541151-1 | D+M podlahových krytin skládaných včetně soklu, podlahy plovoucí s vinylovým povrchem z velkoplošných lamel, bez podložky, spojovaných zaklapnutím včetně dodávky materiálů - kompletní provedení včetně montáže systémových lišt a ostatních doplňků dle požad | m2 | 120.69 |  | 0 |  |  | snížená |  | 0 | 0 | 0 | 0 | 0 | 16 | K | 2 |  |  |  | ROZPOCET | 0 | 0 | 0 | 0 | 0 | 2 | 0 | 16 | 329326371
| PP |  | D+M podlahových krytin skládaných včetně soklu, podlahy plovoucí s vinylovým povrchem z velkoplošných lamel, bez podložky, spojovaných zaklapnutím včetně dodávky materiálů - kompletní provedení včetně montáže systémových lišt a ostatních doplňků dle požadavku PD | [14 empty] | PP | 2
| VV |  | Součet |  | 120.69 | [12 empty] | VV | 2 | 4 | True | 0 | ROZPOCET
102 | K | 775111311-1 | Vysátí podkladu podlah | m2 | 120.69 |  | 0 |  |  | snížená |  | 0 | 0 | 0 | 0 | 0 | 16 | K | 2 |  |  |  | ROZPOCET | 0 | 0 | 0 | 0 | 0 | 2 | 0 | 16 | 1090406159
| PP |  | Příprava podkladu vysátí podlah | [14 empty] | PP | 2
| VV |  | Součet |  | 120.69 | [12 empty] | VV | 2 | 4 | True | 0 | ROZPOCET
103 | K | 775141124-1 | Vyrovnání podkladu podlah stěrkou pevnosti 30 MPa tl 10 mm | m2 | 120.69 |  | 0 |  |  | snížená |  | 0 | 0.015 | 1.8103 | 0 | 0 | 16 | K | 2 |  |  |  | ROZPOCET | 0 | 0 | 0 | 0 | 0 | 2 | 0 | 16 | 1665571931
| PP |  | Příprava podkladu vyrovnání samonivelační stěrkou podlah min.pevnosti 30 MPa, tloušťky přes 8 do 10 mm | [14 empty] | PP | 2
| VV |  | Součet |  | 120.69 | [12 empty] | VV | 2 | 4 | True | 0 | ROZPOCET
104 | K | 775591191 | Montáž podložky vyrovnávací a tlumící pro plovoucí podlahy | m2 | 120.69 |  | 0 | CS ÚRS 2020 01 |  | snížená |  | 0 | 0 | 0 | 0 | 0 | 16 | K | 2 |  |  |  | ROZPOCET | 0 | 0 | 0 | 0 | 0 | 2 | 0 | 16 | 550558734
| PP |  | Ostatní prvky pro plovoucí podlahy montáž podložky vyrovnávací a tlumící | [14 empty] | PP | 2
| VV |  | Součet |  | 120.69 | [12 empty] | VV | 2 | 4 | True | 0 | ROZPOCET
105 | M | 61155354 | podložka izolační z pěnového PE 5mm | m2 | 132.759 |  | 0 | CS ÚRS 2020 01 |  | snížená |  | 0 | 0.0008 | 0.10621 | 0 | 0 | 32 | M | 2 |  |  |  | ROZPOCET | 0 | 0 | 0 | 0 | 0 | 2 | 0 | 16 | 2068829693
| PP |  | podložka izolační z pěnového PE 5mm | [14 empty] | PP | 2
| VV |  | Součet |  | 120.69 | [12 empty] | VV | 2 | 4 | True | 0 | ROZPOCET
| VV |  | 120,69*1,1 'Přepočtené koeficientem množství |  | 132.759 | [12 empty] | VV | 2 | 2 | False | 1 | ROZPOCET
106 | K | 998775203 | Přesun hmot procentní pro podlahy dřevěné v objektech v do 24 m | % |  |  | 0 | CS ÚRS 2020 01 |  | snížená |  | 0 | 0 | 0 | 0 | 0 | 16 | K | 2 |  |  |  | ROZPOCET | 0 | 0 | 0 | 0 | 0 | 2 | 0 | 16 | -1479073576
| PP |  | Přesun hmot pro podlahy skládané stanovený procentní sazbou (%) z ceny vodorovná dopravní vzdálenost do 50 m v objektech výšky přes 12 do 24 m | [14 empty] | PP | 2
| D | 781 | Dokončovací práce - obklady |  |  |  | 0 |  |  |  |  | 0 |  | 1.2657 |  | 0 | 2 | D | 1 |  |  |  | ROZPOCET | [6 empty] | 0
107 | K | 781131112 | Izolace pod obklad nátěrem nebo stěrkou ve dvou vrstvách | m2 | 16.254 |  | 0 | CS ÚRS 2020 01 |  | snížená |  | 0 | 0.0015 | 0.024381 | 0 | 0 | 16 | K | 2 |  |  |  | ROZPOCET | 0 | 0 | 0 | 0 | 0 | 2 | 0 | 16 | -230650540
| PP |  | Izolace stěny pod obklad izolace nátěrem nebo stěrkou ve dvou vrstvách | [14 empty] | PP | 2
| VV |  | viz půdorysy a řezy NS | [14 empty] | VV | 2 | 1 | True | 0 | ROZPOCET
| VV |  | "byt č. 5.04 - mč. 5.04.2" (1,77+0,70*2)*2,00+9,62*0,20 |  | 8.264 | [12 empty] | VV | 2 | 2 | True | 0 | ROZPOCET
| VV |  | "byt č. 5.05 - mč. 5.05.2" (1,60+0,70*2)*2,00+9,95*0,20 |  | 7.99 | [12 empty] | VV | 2 | 2 | True | 0 | ROZPOCET
| VV |  | Součet |  | 16.254 | [12 empty] | VV | 2 | 4 | True | 1 | ROZPOCET
108 | K | 781474120 | Montáž obkladů vnitřních keramických hladkých do 100 ks/m2 lepených flexibilním lepidlem - kompletní provedení včetně dodávky a montáže systémových lišt a ostatních doplňků dle požadavku PD | m2 | 3.28 |  | 0 | CS ÚRS 2020 01 |  | snížená |  | 0 | 0.00505 | 0.016564 | 0 | 0 | 16 | K | 2 |  |  |  | ROZPOCET | 0 | 0 | 0 | 0 | 0 | 2 | 0 | 16 | -955678350
| PP |  | Montáž obkladů vnitřních stěn z dlaždic keramických lepených flexibilním lepidlem maloformátových hladkých přes 85 do 100 ks/m2 | [14 empty] | PP | 2
| VV |  | viz výkaz keramických obkladů, půdorysy a řezy NS | [14 empty] | VV | 2 | 1 | True | 0 | ROZPOCET
| VV |  | "byt č. 5.04 - mč. 5.04.3" 1,68 |  | 1.68 | [12 empty] | VV | 2 | 2 | True | 0 | ROZPOCET
| VV |  | "byt č. 5.05 - mč. 5.05.3" 1,60 |  | 1.6 | [12 empty] | VV | 2 | 2 | True | 0 | ROZPOCET
| VV |  | Součet |  | 3.28 | [12 empty] | VV | 2 | 4 | True | 1 | ROZPOCET
109 | M | 59761256.1 | obklad keramický 100x100mm | m2 | 3.772 |  | 0 |  |  | snížená |  | 0 | 0.0098 | 0.036966 | 0 | 0 | 32 | M | 2 |  |  |  | ROZPOCET | 0 | 0 | 0 | 0 | 0 | 2 | 0 | 16 | 1201920488
| VV |  | 3,28*1,15 'Přepočtené koeficientem množství |  | 3.772 | [12 empty] | VV | 2 | 2 | False | 1 | ROZPOCET
110 | K | 781474154 | Montáž obkladů vnitřních keramických velkoformátových hladkých do 6 ks/m2 lepených flexibilním lepidlem - kompletní provedení včetně dodávky a montáže systémových lišt a ostatních doplňků dle požadavku PD | m2 | 35.9 |  | 0 | CS ÚRS 2020 01 |  | snížená |  | 0 | 0.009 | 0.3231 | 0 | 0 | 16 | K | 2 |  |  |  | ROZPOCET | 0 | 0 | 0 | 0 | 0 | 2 | 0 | 16 | 946018870
| PP |  | Montáž obkladů vnitřních stěn z dlaždic keramických lepených flexibilním lepidlem velkoformátových hladkých přes 4 do 6 ks/m2 | [14 empty] | PP | 2
| VV |  | viz výkaz keramických obkladů, půdorysy a řezy NS | [14 empty] | VV | 2 | 1 | True | 0 | ROZPOCET
| VV |  | "byt č. 5.04 - mč. 5.04.2" 17,62 |  | 17.62 | [12 empty] | VV | 2 | 2 | True | 0 | ROZPOCET
| VV |  | "byt č. 5.05 - mč. 5.05.2" 18,28 |  | 18.28 | [12 empty] | VV | 2 | 2 | True | 0 | ROZPOCET
| VV |  | Součet |  | 35.9 | [12 empty] | VV | 2 | 4 | True | 1 | ROZPOCET
111 | M | 59761001.1 | obklad velkoformátový keramický 600x400mm | m2 | 43.08 |  | 0 |  |  | snížená |  | 0 | 0.02 | 0.8616 | 0 | 0 | 32 | M | 2 |  |  |  | ROZPOCET | 0 | 0 | 0 | 0 | 0 | 2 | 0 | 16 | -1724626818
| VV |  | 35,9*1,2 'Přepočtené koeficientem množství |  | 43.08 | [12 empty] | VV | 2 | 2 | False | 1 | ROZPOCET
112 | K | 781477111 | Příplatek k montáži obkladů vnitřních keramických hladkých za plochu do 10 m2 | m2 | 35.9 |  | 0 | CS ÚRS 2020 01 |  | snížená |  | 0 | 0 | 0 | 0 | 0 | 16 | K | 2 |  |  |  | ROZPOCET | 0 | 0 | 0 | 0 | 0 | 2 | 0 | 16 | 1558508507
| PP |  | Montáž obkladů vnitřních stěn z dlaždic keramických Příplatek k cenám za plochu do 10 m2 jednotlivě | [14 empty] | PP | 2
| VV |  | viz výkaz keramických obkladů, půdorysy a řezy NS | [14 empty] | VV | 2 | 1 | True | 0 | ROZPOCET
| VV |  | "byt č. 5.04 - mč. 5.04.2" 17,62 |  | 17.62 | [12 empty] | VV | 2 | 2 | True | 0 | ROZPOCET
| VV |  | "byt č. 5.05 - mč. 5.05.2" 18,28 |  | 18.28 | [12 empty] | VV | 2 | 2 | True | 0 | ROZPOCET
| VV |  | Součet |  | 35.9 | [12 empty] | VV | 2 | 4 | True | 1 | ROZPOCET
113 | K | 781477115 | Příplatek k montáži obkladů vnitřních keramických hladkých za lepením lepidlem dvousložkovým | m2 | 39.18 |  | 0 | CS ÚRS 2020 01 |  | snížená |  | 0 | 0 | 0 | 0 | 0 | 16 | K | 2 |  |  |  | ROZPOCET | 0 | 0 | 0 | 0 | 0 | 2 | 0 | 16 | 571096960
| PP |  | Montáž obkladů vnitřních stěn z dlaždic keramických Příplatek k cenám za dvousložkové lepidlo | [14 empty] | PP | 2
| VV |  | Součet |  | 39.18 | [12 empty] | VV | 2 | 4 | True | 0 | ROZPOCET
114 | K | 781491-V03 | D+M zrcadel 1000x1200mm - kompletní provedení včetně dodávky a montáže všech doplňků dle tabulky prvků ozn. V03 | kus | 2 |  | 0 |  |  | snížená |  | 0 | 0.00058 | 0.00116 | 0 | 0 | 16 | K | 2 |  |  |  | ROZPOCET | 0 | 0 | 0 | 0 | 0 | 2 | 0 | 16 | 1912217771
115 | K | 781495211 | Čištění vnitřních ploch stěn po provedení obkladu chemickými prostředky | m2 | 39.18 |  | 0 | CS ÚRS 2020 01 |  | snížená |  | 0 | 5e-05 | 0.001959 | 0 | 0 | 16 | K | 2 |  |  |  | ROZPOCET | 0 | 0 | 0 | 0 | 0 | 2 | 0 | 16 | -1335490935
| PP |  | Čištění vnitřních ploch po provedení obkladu stěn chemickými prostředky | [14 empty] | PP | 2
| VV |  | Součet |  | 39.18 | [12 empty] | VV | 2 | 4 | True | 0 | ROZPOCET
116 | K | 998781203 | Přesun hmot procentní pro obklady keramické v objektech v do 24 m | % |  |  | 0 | CS ÚRS 2020 01 |  | snížená |  | 0 | 0 | 0 | 0 | 0 | 16 | K | 2 |  |  |  | ROZPOCET | 0 | 0 | 0 | 0 | 0 | 2 | 0 | 16 | -472534907
| PP |  | Přesun hmot pro obklady keramické stanovený procentní sazbou (%) z ceny vodorovná dopravní vzdálenost do 50 m v objektech výšky přes 12 do 24 m | [14 empty] | PP | 2
| D | 784 | Dokončovací práce - malby a tapety |  |  |  | 0 |  |  |  |  | 0 |  | 0.16944 |  | 0 | 2 | D | 1 |  |  |  | ROZPOCET | [6 empty] | 0
117 | K | 784111001 | Oprášení (ometení ) podkladu v místnostech výšky do 3,80 m | m2 | 548.264 |  | 0 | CS ÚRS 2020 01 |  | snížená |  | 0 | 0 | 0 | 0 | 0 | 16 | K | 2 |  |  |  | ROZPOCET | 0 | 0 | 0 | 0 | 0 | 2 | 0 | 16 | 481776353
| PP |  | Oprášení (ometení) podkladu v místnostech výšky do 3,80 m | [14 empty] | PP | 2
| VV |  | Součet |  | 548.264 | [12 empty] | VV | 2 | 4 | True | 0 | ROZPOCET
118 | K | 784171101 | Zakrytí vnitřních podlah včetně pozdějšího odkrytí | m2 | 148.9 |  | 0 | CS ÚRS 2020 01 |  | snížená |  | 0 | 0 | 0 | 0 | 0 | 16 | K | 2 |  |  |  | ROZPOCET | 0 | 0 | 0 | 0 | 0 | 2 | 0 | 16 | -902383911
| PP |  | Zakrytí nemalovaných ploch (materiál ve specifikaci) včetně pozdějšího odkrytí podlah | [14 empty] | PP | 2
| VV |  | "plocha bytů" 12,50+3,35+2,40+3,87+4,90+41,17+14,60+2,71+5,06+38,50+19,84 |  | 148.9 | [12 empty] | VV | 2 | 2 | True | 0 | ROZPOCET
119 | M | 58124842 | fólie pro malířské potřeby zakrývací tl 7µ 4x5m | m2 | 156.345 |  | 0 | CS ÚRS 2020 01 |  | snížená |  | 0 | 0 | 0 | 0 | 0 | 32 | M | 2 |  |  |  | ROZPOCET | 0 | 0 | 0 | 0 | 0 | 2 | 0 | 16 | 153888953
| PP |  | fólie pro malířské potřeby zakrývací tl 7µ 4x5m | [14 empty] | PP | 2
| VV |  | 148,9*1,05 'Přepočtené koeficientem množství |  | 156.345 | [12 empty] | VV | 2 | 2 | False | 1 | ROZPOCET
120 | K | 78418110.1 | Penetrace podkladu v místnostech výšky do 3,80 m | m2 | 127.02 |  | 0 |  |  | snížená |  | 0 | 0.0002 | 0.025404 | 0 | 0 | 16 | K | 2 |  |  |  | ROZPOCET | 0 | 0 | 0 | 0 | 0 | 2 | 0 | 16 | -1537657459
| PP |  | Penetrace podkladu jednonásobná hloubková v místnostech výšky do 3,80 m | [14 empty] | PP | 2
| VV |  | viz výkaz omítek, půdorysy a řezy NS | [14 empty] | VV | 2 | 1 | True | 0 | ROZPOCET
| VV |  | "byt č. 5.04" 84,18 |  | 84.18 | [12 empty] | VV | 2 | 2 | True | 0 | ROZPOCET
| VV |  | "byt č. 5.05" 42,84 |  | 42.84 | [12 empty] | VV | 2 | 2 | True | 0 | ROZPOCET
| VV |  | Součet |  | 127.02 | [12 empty] | VV | 2 | 4 | True | 1 | ROZPOCET
121 | K | 784191007 | Čištění vnitřních ploch podlah po provedení malířských prací | m2 | 148.9 |  | 0 | CS ÚRS 2020 01 |  | snížená |  | 0 | 1e-05 | 0.001489 | 0 | 0 | 16 | K | 2 |  |  |  | ROZPOCET | 0 | 0 | 0 | 0 | 0 | 2 | 0 | 16 | -672900841
| PP |  | Čištění vnitřních ploch hrubý úklid po provedení malířských prací omytím podlah | [14 empty] | PP | 2
| VV |  | "plocha bytů" 12,50+3,35+2,40+3,87+4,90+41,17+14,60+2,71+5,06+38,50+19,84 |  | 148.9 | [12 empty] | VV | 2 | 2 | True | 0 | ROZPOCET
122 | K | 784211100 | Dvojnásobné bílé malby ze směsí otěruvzdorných v místnostech výšky do 3,80 m | m2 | 548.264 |  | 0 |  |  | snížená |  | 0 | 0.00026 | 0.14255 | 0 | 0 | 16 | K | 2 |  |  |  | ROZPOCET | 0 | 0 | 0 | 0 | 0 | 2 | 0 | 16 | -1159649796
| VV |  | viz výkaz omítek, půdorysy a řezy NS | [14 empty] | VV | 2 | 1 | True | 0 | ROZPOCET
| VV |  | "byt č. 5.04" 84,18 |  | 84.18 | [12 empty] | VV | 2 | 2 | True | 0 | ROZPOCET
| VV |  | "byt č. 5.05" 42,84 |  | 42.84 | [12 empty] | VV | 2 | 2 | True | 0 | ROZPOCET
| VV |  | SDK | [14 empty] | VV | 2 | 1 | True | 0 | ROZPOCET
| VV |  | viz půdorysy a řezy NS | [14 empty] | VV | 2 | 1 | True | 0 | ROZPOCET
| VV |  | příčky | [14 empty] | VV | 2 | 1 | True | 0 | ROZPOCET
| VV |  | "byt č. 5.04" (1,60+1,05)*3,75*2 |  | 19.875 | [12 empty] | VV | 2 | 2 | True | 0 | ROZPOCET
| VV |  | "byt č. 5.05" (3,47*(1,50+3,75)/2+(1,78+1,75)*3,75)*2 |  | 44.693 | [12 empty] | VV | 2 | 2 | True | 0 | ROZPOCET
| VV |  | "byt č. 5.04" (0,53+1,125+2,405)*3,75*2 |  | 30.45 | [12 empty] | VV | 2 | 2 | True | 0 | ROZPOCET
| VV |  | "byt č. 5.05" (1,60+3,675+1,00)*3,75*2 |  | 47.063 | [12 empty] | VV | 2 | 2 | True | 0 | ROZPOCET
| VV |  | "byt č. 5.04" 1,595*3,75*2 |  | 11.963 | [12 empty] | VV | 2 | 2 | True | 0 | ROZPOCET
| VV |  | předstěny | [14 empty] | VV | 2 | 1 | True | 0 | ROZPOCET
| VV |  | 21,743+27,488+14,888+3,844+2,438+10,381+9,184 |  | 89.966 | [12 empty] | VV | 2 | 2 | True | 0 | ROZPOCET
| VV |  | podhledy | [14 empty] | VV | 2 | 1 | True | 0 | ROZPOCET
| VV |  | 157,861 |  | 157.861 | [12 empty] | VV | 2 | 2 | True | 0 | ROZPOCET
| VV |  | obklady dřevěných konstrukcí | [14 empty] | VV | 2 | 1 | True | 0 | ROZPOCET
| VV |  | 46,673 |  | 46.673 | [12 empty] | VV | 2 | 2 | True | 0 | ROZPOCET
| VV |  | viz výkaz SDK obkladů - kapotáž VZT | [14 empty] | VV | 2 | 1 | True | 0 | ROZPOCET
| VV |  | "byt č. 5.05" 11,88 |  | 11.88 | [12 empty] | VV | 2 | 2 | True | 0 | ROZPOCET
| VV |  | "odečet obkladů keramických" -39,18 |  | -39.18 | [12 empty] | VV | 2 | 2 | True | 0 | ROZPOCET
| VV |  | Součet |  | 548.264 | [12 empty] | VV | 2 | 4 | True | 1 | ROZPOCET

## D.1.4.a - UT
{22ecc51f-cff6-4204-974f-169b5b32c38a}
2
| KRYCÍ LIST SOUPISU PRACÍ | [7 empty] | v --- níže se nacházejí doplnkové a pomocné údaje k sestavám --- v | [8 empty] | False
Stavba:
Podkrovní byty Táborská 378/44, 372/36, 375/38, 377/42, 376/40 Praha 4, k.ú. Nusle
Objekt:
D1_372 - Táborská 372/36
Soupis:
D.1.4.a - UT
| KSO: |  |  |  |  | CC-CZ:
| Místo: |  |  |  |  | Datum: | 19. 5. 2020
| Zadavatel: |  |  |  |  | IČ: | 00063584
|  | Městská část Praha 4, Anatala Staška 2059/80b |  |  |  | DIČ:
| Uchazeč: |  |  |  |  | IČ: | Vyplň údaj
|  | Vyplň údaj |  |  |  | DIČ: | Vyplň údaj
| Projektant: |  |  |  |  | IČ: | 26689707
|  | SUNCAD, s.r.o., Špotzova 6, Praha 6 |  |  |  | DIČ: | CZ26689707
| Zpracovatel: |  |  |  |  | IČ:
DIČ:
Poznámka:
| Cena bez DPH | [5 empty] | 0
|  |  | Základ daně |  |  | Sazba daně | Výše daně
| DPH | základní | 0 |  |  | 21% | 0
|  | snížená | 0 |  |  | 15% | 0
|  | zákl. přenesená | 0 |  |  | 21% | 0
|  | sníž. přenesená | 0 |  |  | 15% | 0
|  | nulová | 0 |  |  | 0% | 0
| Cena s DPH |  |  | v | CZK |  | 0
| Projektant |  |  | Zpracovatel
| Datum a podpis: |  | Razítko | Datum a podpis: |  |  | Razítko
| Objednavatel |  |  | Uchazeč
| Datum a podpis: |  | Razítko | Datum a podpis: |  |  | Razítko
REKAPITULACE ČLENĚNÍ SOUPISU PRACÍ
Stavba:
Podkrovní byty Táborská 378/44, 372/36, 375/38, 377/42, 376/40 Praha 4, k.ú. Nusle
Objekt:
D1_372 - Táborská 372/36
Soupis:
D.1.4.a - UT
Místo: | [5 empty] | Datum: | 19. 5. 2020
Zadavatel: |  |  | Městská část Praha 4, Anatala Staška 2059/80b |  |  | Projektant: | SUNCAD, s.r.o., Špotzova 6, Praha 6
Uchazeč: |  |  | Vyplň údaj |  |  | Zpracovatel:
Kód dílu - Popis | [6 empty] | Cena celkem [CZK]
Náklady ze soupisu prací | [6 empty] | 0 | [11 empty] | -1
| 1 - Potrubí | [5 empty] | 0
| 2 - Armatury | [5 empty] | 0
| 3 - Otopná tělesa | [5 empty] | 0
| 4 - Izolace potrubí | [5 empty] | 0
| 5 - Hodinové zúčtovací sazby | [5 empty] | 0
SOUPIS PRACÍ
Stavba:
Podkrovní byty Táborská 378/44, 372/36, 375/38, 377/42, 376/40 Praha 4, k.ú. Nusle
Objekt:
D1_372 - Táborská 372/36
Soupis:
D.1.4.a - UT
Místo: | [5 empty] | Datum: | 19. 5. 2020
Zadavatel: |  |  | Městská část Praha 4, Anatala Staška 2059/80b |  |  | Projektant: | SUNCAD, s.r.o., Špotzova 6, Praha 6
Uchazeč: |  |  | Vyplň údaj |  |  | Zpracovatel:
PČ | Typ | Kód | Popis | MJ | Množství | J.cena [CZK] | Cena celkem [CZK] | Cenová soustava |  | DPH | J. Nh [h] | Nh celkem [h] | J. hmotnost [t] | Hmotnost celkem [t] | J. suť [t] | Suť Celkem [t]
Náklady soupisu celkem | [6 empty] | 0 |  |  |  |  | 0 |  | 0 |  | 0 |  | D | -1 | [7 empty] | 0
| D | 1 | Potrubí |  |  |  | 0 |  |  |  |  | 0 |  | 0 |  | 0 | 1 | D | 0 | ROZPOCET | [6 empty] | 0
1 | K | 733223102R | Potrubí měděné tvrdé spojované měkkým pájením D 15x1, včetně tvarovek, ohybů, a uložení 30% | m | 120 |  | 0 |  |  | základní |  | 0 | 0 | 0 | 0 | 0 | 4 | K | 1 | ROZPOCET | 0 | 0 | 0 | 0 | 0 | 1 | 0 | 4 | 2
| PP |  | Potrubí měděné tvrdé spojované měkkým pájením D 15x1, včetně tvarovek, ohybů, a uložení 30% | [14 empty] | PP | 1
2 | K | 7332231032R | Potrubí měděné tvrdé spojované měkkým pájením D 18x1, včetně tvarovek, ohybů, a uložení 30% | m | 20 |  | 0 |  |  | základní |  | 0 | 0 | 0 | 0 | 0 | 4 | K | 1 | ROZPOCET | 0 | 0 | 0 | 0 | 0 | 1 | 0 | 4 | 4
| PP |  | Potrubí měděné tvrdé spojované měkkým pájením D 18x1, včetně tvarovek, ohybů, a uložení 30% | [14 empty] | PP | 1
3 | K | 733223105R | Potrubí měděné tvrdé spojované měkkým pájením D 28x1,5, včetně tvarovek, ohybů, a uložení 30% | m | 8 |  | 0 |  |  | základní |  | 0 | 0 | 0 | 0 | 0 | 4 | K | 1 | ROZPOCET | 0 | 0 | 0 | 0 | 0 | 1 | 0 | 4 | 6
| PP |  | Potrubí měděné tvrdé spojované měkkým pájením D 28x1,5, včetně tvarovek, ohybů, a uložení 30% | [14 empty] | PP | 1
4 | K | 101 | Podružný materiál pro potrubí | % |  |  | 0 |  |  | základní |  | 0 | 0 | 0 | 0 | 0 | 4 | K | 1 | ROZPOCET | 0 | 0 | 0 | 0 | 0 | 1 | 0 | 4 | 8
| PP |  | Podružný materiál pro potrubí | [14 empty] | PP | 1
5 | K | 998733101 | Přesun hmot tonážní pro rozvody potrubí v objektech v do 24 m | t | 0.6 |  | 0 |  |  | základní |  | 0 | 0 | 0 | 0 | 0 | 4 | K | 1 | ROZPOCET | 0 | 0 | 0 | 0 | 0 | 1 | 0 | 4 | 10
| PP |  | Přesun hmot tonážní pro rozvody potrubí v objektech v do 24 m | [14 empty] | PP | 1
| D | 2 | Armatury |  |  |  | 0 |  |  |  |  | 0 |  | 0 |  | 0 | 1 | D | 0 | ROZPOCET | [6 empty] | 0
1 | K | 73429271¨4 | Kohout kulový přímý G 3/4 PN 42 do 185°C vnitřní závit | kus | 6 |  | 0 |  |  | základní |  | 0 | 0 | 0 | 0 | 0 | 4 | K | 1 | ROZPOCET | 0 | 0 | 0 | 0 | 0 | 1 | 0 | 4 | 12
| PP |  | Kohout kulový přímý G 3/4 PN 42 do 185°C vnitřní závit | [14 empty] | PP | 1
2 | K | 734292715 | Kohout kulový přímý G 1 PN 42 do 185°C vnitřní závit | kus | 4 |  | 0 |  |  | základní |  | 0 | 0 | 0 | 0 | 0 | 4 | K | 1 | ROZPOCET | 0 | 0 | 0 | 0 | 0 | 1 | 0 | 4 | 14
| PP |  | Kohout kulový přímý G 1 PN 42 do 185°C vnitřní závit | [14 empty] | PP | 1
3 | K | 201 | Odvzdušňovací nádoba DN 40 s K.K. DN 15 PN 10 a automatickým odvzdušňovacím ventilem DN 15. | kus | 2 |  | 0 |  |  | základní |  | 0 | 0 | 0 | 0 | 0 | 4 | K | 1 | ROZPOCET | 0 | 0 | 0 | 0 | 0 | 1 | 0 | 4 | 16
| PP |  | Odvzdušňovací nádoba DN 40 s K.K. DN 15 PN 10 a automatickým odvzdušňovacím ventilem DN 15. | [14 empty] | PP | 1
4 | K | 202 | Montáž odvzdušnění | kus | 2 |  | 0 |  |  | základní |  | 0 | 0 | 0 | 0 | 0 | 4 | K | 1 | ROZPOCET | 0 | 0 | 0 | 0 | 0 | 1 | 0 | 4 | 18
| PP |  | Montáž odvzdušnění | [14 empty] | PP | 1
5 | K | 203 | Automatický regulátor průtoku kombinovaný s regulačním ventilem a omezovačem tlaku, DN 15 s měřícími koncovkami, vč. montáže | kus | 2 |  | 0 |  |  | základní |  | 0 | 0 | 0 | 0 | 0 | 4 | K | 1 | ROZPOCET | 0 | 0 | 0 | 0 | 0 | 1 | 0 | 4 | 20
| PP |  | Automatický regulátor průtoku kombinovaný s regulačním ventilem a omezovačem tlaku, DN 15 s měřícími koncovkami, vč. montáže | [14 empty] | PP | 1
6 | K | 204 | Montáž regulátoru | kus | 2 |  | 0 |  |  | základní |  | 0 | 0 | 0 | 0 | 0 | 4 | K | 1 | ROZPOCET | 0 | 0 | 0 | 0 | 0 | 1 | 0 | 4 | 22
| PP |  | Montáž regulátoru | [14 empty] | PP | 1
7 | K | 205 | Ultrazvukový měřič tepla a chladu s integrovanými částmi: průtokoměr s vyhodnocovací jednotkou (připojení na svorkovnici - možné rozpojit), snímače teploty Pt 100 (Pt 500). Qp= 0,6 m3/h, DN20 | kus | 2 |  | 0 |  |  | základní |  | 0 | 0 | 0 | 0 | 0 | 4 | K | 1 | ROZPOCET | 0 | 0 | 0 | 0 | 0 | 1 | 0 | 4 | 24
| PP |  | Ultrazvukový měřič tepla a chladu s integrovanými částmi: průtokoměr s vyhodnocovací jednotkou (připojení na svorkovnici - možné rozpojit), snímače teploty Pt 100 (Pt 500). Qp= 0,6 m3/h, DN20 | [14 empty] | PP | 1
8 | K | 206 | Montáž měřiče tepla | kus | 2 |  | 0 |  |  | základní |  | 0 | 0 | 0 | 0 | 0 | 4 | K | 1 | ROZPOCET | 0 | 0 | 0 | 0 | 0 | 1 | 0 | 4 | 26
| PP |  | Montáž měřiče tepla | [14 empty] | PP | 1
9 | K | 207 | Návarek pro MT | kus | 2 |  | 0 |  |  | základní |  | 0 | 0 | 0 | 0 | 0 | 4 | K | 1 | ROZPOCET | 0 | 0 | 0 | 0 | 0 | 1 | 0 | 4 | 28
| PP |  | Návarek pro MT | [14 empty] | PP | 1
10 | K | 735511081R | Rozdělovač/sběrač mosazný dvouokruhový | kus | 2 |  | 0 |  |  | základní |  | 0 | 0 | 0 | 0 | 0 | 4 | K | 1 | ROZPOCET | 0 | 0 | 0 | 0 | 0 | 1 | 0 | 4 | 30
| PP |  | Rozdělovač/sběrač mosazný dvouokruhový | [14 empty] | PP | 1
11 | K | 735511121 | Podlahové vytápění - skříň nástěnná pro rozdělovač s 2-3 okruhy | kus | 1 |  | 0 |  |  | základní |  | 0 | 0 | 0 | 0 | 0 | 4 | K | 1 | ROZPOCET | 0 | 0 | 0 | 0 | 0 | 1 | 0 | 4 | 32
| PP |  | Podlahové vytápění - skříň nástěnná pro rozdělovač s 2-3 okruhy | [14 empty] | PP | 1
12 | K | 734261402R | Armatura připojovací rohová G 1/2x18 PN 10 do 110°C radiátorů typu VK s vypouštěním | kus | 9 |  | 0 |  |  | základní |  | 0 | 0 | 0 | 0 | 0 | 4 | K | 1 | ROZPOCET | 0 | 0 | 0 | 0 | 0 | 1 | 0 | 4 | 34
| PP |  | Armatura připojovací rohová G 1/2x18 PN 10 do 110°C radiátorů typu VK s vypouštěním | [14 empty] | PP | 1
13 | K | 734261406R | Armatura připojovací přímá G 1/2x18 PN 10 do 110°C radiátorů typu VK s vypouštěním | kus | 2 |  | 0 |  |  | základní |  | 0 | 0 | 0 | 0 | 0 | 4 | K | 1 | ROZPOCET | 0 | 0 | 0 | 0 | 0 | 1 | 0 | 4 | 36
| PP |  | Armatura připojovací přímá G 1/2x18 PN 10 do 110°C radiátorů typu VK s vypouštěním | [14 empty] | PP | 1
14 | K | 734221532R | Ventil závitový termostatický uhlový jednoregulační G 1/2 PN 16 do 110°C bez hlavice ovládání | kus | 2 |  | 0 |  |  | základní |  | 0 | 0 | 0 | 0 | 0 | 4 | K | 1 | ROZPOCET | 0 | 0 | 0 | 0 | 0 | 1 | 0 | 4 | 38
| PP |  | Ventil závitový termostatický uhlový jednoregulační G 1/2 PN 16 do 110°C bez hlavice ovládání | [14 empty] | PP | 1
15 | K | 734261417 | Šroubení regulační radiátorové rohové G 1/2 s vypouštěním | kus | 2 |  | 0 |  |  | základní |  | 0 | 0 | 0 | 0 | 0 | 4 | K | 1 | ROZPOCET | 0 | 0 | 0 | 0 | 0 | 1 | 0 | 4 | 40
| PP |  | Šroubení regulační radiátorové rohové G 1/2 s vypouštěním | [14 empty] | PP | 1
16 | K | 734221682 | Termostatická hlavice kapalinová PN 10 do 110°C otopných těles VK | kus | 13 |  | 0 |  |  | základní |  | 0 | 0 | 0 | 0 | 0 | 4 | K | 1 | ROZPOCET | 0 | 0 | 0 | 0 | 0 | 1 | 0 | 4 | 42
| PP |  | Termostatická hlavice kapalinová PN 10 do 110°C otopných těles VK | [14 empty] | PP | 1
17 | K | 734291264 | Filtr závitový přímý G 1 PN 30 do 110°C s vnitřními závity | kus | 1 |  | 0 |  |  | základní |  | 0 | 0 | 0 | 0 | 0 | 4 | K | 1 | ROZPOCET | 0 | 0 | 0 | 0 | 0 | 1 | 0 | 4 | 44
| PP |  | Filtr závitový přímý G 1 PN 30 do 110°C s vnitřními závity | [14 empty] | PP | 1
18 | K | 208 | Podružný materiál pro armatury | % |  |  | 0 |  |  | základní |  | 0 | 0 | 0 | 0 | 0 | 4 | K | 1 | ROZPOCET | 0 | 0 | 0 | 0 | 0 | 1 | 0 | 4 | 46
| PP |  | Podružný materiál pro armatury | [14 empty] | PP | 1
19 | K | 998734103 | Přesun hmot tonážní pro armatury v objektech v do 24 m | t | 0.2 |  | 0 |  |  | základní |  | 0 | 0 | 0 | 0 | 0 | 4 | K | 1 | ROZPOCET | 0 | 0 | 0 | 0 | 0 | 1 | 0 | 4 | 48
| PP |  | Přesun hmot tonážní pro armatury v objektech v do 24 m | [14 empty] | PP | 1
| D | 3 | Otopná tělesa |  |  |  | 0 |  |  |  |  | 0 |  | 0 |  | 0 | 1 | D | 0 | ROZPOCET | [6 empty] | 0
1 | K | 735151515R | Otopné těleso panelové VK dvoudeskové 2 přídavné přestupní plochy výška/délka 300/600 mm výkon 500 W | kus | 1 |  | 0 |  |  | základní |  | 0 | 0 | 0 | 0 | 0 | 4 | K | 1 | ROZPOCET | 0 | 0 | 0 | 0 | 0 | 1 | 0 | 4 | 50
| PP |  | Otopné těleso panelové VK dvoudeskové 2 přídavné přestupní plochy výška/délka 300/600 mm výkon 500 W | [14 empty] | PP | 1
2 | K | 735151515 | Otopné těleso panelové VK dvoudeskové 2 přídavné přestupní plochy výška/délka 300/800 mm výkon 773 W | kus | 1 |  | 0 |  |  | základní |  | 0 | 0 | 0 | 0 | 0 | 4 | K | 1 | ROZPOCET | 0 | 0 | 0 | 0 | 0 | 1 | 0 | 4 | 52
| PP |  | Otopné těleso panelové VK dvoudeskové 2 přídavné přestupní plochy výška/délka 300/800 mm výkon 773 W | [14 empty] | PP | 1
3 | K | 735152451 | Otopné těleso panelové VK dvoudeskové 1 přídavná přestupní plocha výška/délka 500/400 mm výkon 447 W | kus | 2 |  | 0 |  |  | základní |  | 0 | 0 | 0 | 0 | 0 | 4 | K | 1 | ROZPOCET | 0 | 0 | 0 | 0 | 0 | 1 | 0 | 4 | 54
| PP |  | Otopné těleso panelové VK dvoudeskové 1 přídavná přestupní plocha výška/délka 500/400 mm výkon 447 W | [14 empty] | PP | 1
4 | K | 735152553 | Otopné těleso panelové VK dvoudeskové 2 přídavné přestupní plochy výška/délka 500/600 mm výkon 871 W | kus | 1 |  | 0 |  |  | základní |  | 0 | 0 | 0 | 0 | 0 | 4 | K | 1 | ROZPOCET | 0 | 0 | 0 | 0 | 0 | 1 | 0 | 4 | 56
| PP |  | Otopné těleso panelové VK dvoudeskové 2 přídavné přestupní plochy výška/délka 500/600 mm výkon 871 W | [14 empty] | PP | 1
5 | K | 735152555 | Otopné těleso panelové VK dvoudeskové 2 přídavné přestupní plochy výška/délka 500/800 mm výkon 1162 W | kus | 2 |  | 0 |  |  | základní |  | 0 | 0 | 0 | 0 | 0 | 4 | K | 1 | ROZPOCET | 0 | 0 | 0 | 0 | 0 | 1 | 0 | 4 | 58
| PP |  | Otopné těleso panelové VK dvoudeskové 2 přídavné přestupní plochy výška/délka 500/800 mm výkon 1162 W | [14 empty] | PP | 1
6 | K | 735152557 | Otopné těleso panelové VK dvoudeskové 2 přídavné přestupní plochy výška/délka 500/1000 mm výkon 1452 W | kus | 2 |  | 0 |  |  | základní |  | 0 | 0 | 0 | 0 | 0 | 4 | K | 1 | ROZPOCET | 0 | 0 | 0 | 0 | 0 | 1 | 0 | 4 | 60
| PP |  | Otopné těleso panelové VK dvoudeskové 2 přídavné přestupní plochy výška/délka 500/1000 mm výkon 1452 W | [14 empty] | PP | 1
7 | K | 735152560 | Otopné těleso panelové VK dvoudeskové 2 přídavné přestupní plochy výška/délka 500/1400 mm výkon 2033 W | kus | 2 |  | 0 |  |  | základní |  | 0 | 0 | 0 | 0 | 0 | 4 | K | 1 | ROZPOCET | 0 | 0 | 0 | 0 | 0 | 1 | 0 | 4 | 62
| PP |  | Otopné těleso panelové VK dvoudeskové 2 přídavné přestupní plochy výška/délka 500/1400 mm výkon 2033 W | [14 empty] | PP | 1
8 | K | 301 | Trubkové otopné těleso v provedení typ KLT PN10, rozměr (Označení hloubky - Výška / šířka) 1820/600, včetně ukotvení. | kus | 2 |  | 0 |  |  | základní |  | 0 | 0 | 0 | 0 | 0 | 4 | K | 1 | ROZPOCET | 0 | 0 | 0 | 0 | 0 | 1 | 0 | 4 | 64
| PP |  | Trubkové otopné těleso v provedení typ KLT PN10, rozměr (Označení hloubky - Výška / šířka) 1820/600, včetně ukotvení. | [14 empty] | PP | 1
9 | K | 735164522 | Montáž otopného tělesa trubkového na stěny výšky tělesa přes 1340 mm | kus | 2 |  | 0 |  |  | základní |  | 0 | 0 | 0 | 0 | 0 | 4 | K | 1 | ROZPOCET | 0 | 0 | 0 | 0 | 0 | 1 | 0 | 4 | 66
| PP |  | Montáž otopného tělesa trubkového na stěny výšky tělesa přes 1340 mm | [14 empty] | PP | 1
10 | K | 302 | Podružný materiál pro otopná tělesa | % |  |  | 0 |  |  | základní |  | 0 | 0 | 0 | 0 | 0 | 4 | K | 1 | ROZPOCET | 0 | 0 | 0 | 0 | 0 | 1 | 0 | 4 | 68
| PP |  | Podružný materiál pro otopná tělesa | [14 empty] | PP | 1
11 | K | 998735101 | Přesun hmot tonážní pro otopná tělesa v objektech v do 6 m | t | 1 |  | 0 |  |  | základní |  | 0 | 0 | 0 | 0 | 0 | 4 | K | 1 | ROZPOCET | 0 | 0 | 0 | 0 | 0 | 1 | 0 | 4 | 70
| PP |  | Přesun hmot tonážní pro otopná tělesa v objektech v do 6 m | [14 empty] | PP | 1
| D | 4 | Izolace potrubí |  |  |  | 0 |  |  |  |  | 0 |  | 0 |  | 0 | 1 | D | 0 | ROZPOCET | [6 empty] | 0
1 | K | 733811241 | Ochrana potrubí ústředního vytápění termoizolačními trubicemi z PE tl do 20 mm DN do 22 mm | m | 140 |  | 0 |  |  | základní |  | 0 | 0 | 0 | 0 | 0 | 4 | K | 1 | ROZPOCET | 0 | 0 | 0 | 0 | 0 | 1 | 0 | 4 | 72
| PP |  | Ochrana potrubí ústředního vytápění termoizolačními trubicemi z PE tl do 20 mm DN do 22 mm | [14 empty] | PP | 1
2 | K | 733811242 | Ochrana potrubí ústředního vytápění termoizolačními trubicemi z PE tl do 20 mm DN do 45 mm | m | 8 |  | 0 |  |  | základní |  | 0 | 0 | 0 | 0 | 0 | 4 | K | 1 | ROZPOCET | 0 | 0 | 0 | 0 | 0 | 1 | 0 | 4 | 74
| PP |  | Ochrana potrubí ústředního vytápění termoizolačními trubicemi z PE tl do 20 mm DN do 45 mm | [14 empty] | PP | 1
3 | K | 401 | Vrstvená tepelná izolace rozdělovače 150 °C lambda min. 0,032W/mK, tl. min. 50 mm | kus | 2 |  | 0 |  |  | základní |  | 0 | 0 | 0 | 0 | 0 | 4 | K | 1 | ROZPOCET | 0 | 0 | 0 | 0 | 0 | 1 | 0 | 4 | 76
| PP |  | Vrstvená tepelná izolace rozdělovače 150 °C lambda min. 0,032W/mK, tl. min. 50 mm | [14 empty] | PP | 1
4 | K | 402 | Podružný materiál pro tepelné izolace | % |  |  | 0 |  |  | základní |  | 0 | 0 | 0 | 0 | 0 | 4 | K | 1 | ROZPOCET | 0 | 0 | 0 | 0 | 0 | 1 | 0 | 4 | 78
| PP |  | Podružný materiál pro tepelné izolace | [14 empty] | PP | 1
5 | K | 998713103 | Přesun hmot tonážní pro izolace tepelné v objektech v do 24 m | t | 0.5 |  | 0 |  |  | základní |  | 0 | 0 | 0 | 0 | 0 | 4 | K | 1 | ROZPOCET | 0 | 0 | 0 | 0 | 0 | 1 | 0 | 4 | 80
| PP |  | Přesun hmot tonážní pro izolace tepelné v objektech v do 24 m | [14 empty] | PP | 1
| D | 5 | Hodinové zúčtovací sazby |  |  |  | 0 |  |  |  |  | 0 |  | 0 |  | 0 | 1 | D | 0 | ROZPOCET | [6 empty] | 0
1 | K | 501 | Dokumentace skutečného provedení stavby | hod | 10 |  | 0 |  |  | základní |  | 0 | 0 | 0 | 0 | 0 | 4 | K | 1 | ROZPOCET | 0 | 0 | 0 | 0 | 0 | 1 | 0 | 4 | 82
| PP |  | Dokumentace skutečného provedení stavby | [14 empty] | PP | 1
2 | K | 502 | Proplach systému po montáži | hod. | 5 |  | 0 |  |  | základní |  | 0 | 0 | 0 | 0 | 0 | 4 | K | 1 | ROZPOCET | 0 | 0 | 0 | 0 | 0 | 1 | 0 | 4 | 84
| PP |  | Proplach systému po montáži | [14 empty] | PP | 1
3 | K | 503 | Napuštění systému | hod. | 5 |  | 0 |  |  | základní |  | 0 | 0 | 0 | 0 | 0 | 4 | K | 1 | ROZPOCET | 0 | 0 | 0 | 0 | 0 | 1 | 0 | 4 | 86
| PP |  | Napuštění systému | [14 empty] | PP | 1
4 | K | 504 | Zaregulování systému dle projektovaných parametrů včetně vystavení protokolu. | hod. | 3 |  | 0 |  |  | základní |  | 0 | 0 | 0 | 0 | 0 | 4 | K | 1 | ROZPOCET | 0 | 0 | 0 | 0 | 0 | 1 | 0 | 4 | 88
| PP |  | Zaregulování systému dle projektovaných parametrů včetně vystavení protokolu. | [14 empty] | PP | 1
5 | K | 505 | Tlaková a dilatační zkouška dle ČSN 060310 | hod. | 10 |  | 0 |  |  | základní |  | 0 | 0 | 0 | 0 | 0 | 4 | K | 1 | ROZPOCET | 0 | 0 | 0 | 0 | 0 | 1 | 0 | 4 | 90
| PP |  | Tlaková a dilatační zkouška dle ČSN 060310 | [14 empty] | PP | 1
6 | K | 506 | Topná zkouška, provedená v topném období v době trvání nejnižších venkovních teplot | hod. | 72 |  | 0 |  |  | základní |  | 0 | 0 | 0 | 0 | 0 | 4 | K | 1 | ROZPOCET | 0 | 0 | 0 | 0 | 0 | 1 | 0 | 4 | 92
| PP |  | Topná zkouška, provedená v topném období v době trvání nejnižších venkovních teplot | [14 empty] | PP | 1

## D.1.4.c - Vzduchotechnika
{27a1a374-34bb-42aa-8bb4-9d404e81c7b6}
1
| KRYCÍ LIST SOUPISU PRACÍ | [7 empty] | v --- níže se nacházejí doplnkové a pomocné údaje k sestavám --- v | [8 empty] | False
Stavba:
Podkrovní byty Táborská 378/44, 372/36, 375/38, 377/42, 376/40 Praha 4, k.ú. Nusle
Objekt:
D1_372 - Táborská 372/36
Soupis:
D.1.4.c - Vzduchotechnika
| KSO: |  |  |  |  | CC-CZ:
| Místo: |  |  |  |  | Datum: | 19. 5. 2020
| Zadavatel: |  |  |  |  | IČ: | 00063584
|  | Městská část Praha 4, Anatala Staška 2059/80b |  |  |  | DIČ:
| Uchazeč: |  |  |  |  | IČ: | Vyplň údaj
|  | Vyplň údaj |  |  |  | DIČ: | Vyplň údaj
| Projektant: |  |  |  |  | IČ: | 26689707
|  | SUNCAD, s.r.o., Špotzova 6, Praha 6 |  |  |  | DIČ: | CZ26689707
| Zpracovatel: |  |  |  |  | IČ:
DIČ:
Poznámka:
| Cena bez DPH | [5 empty] | 0
|  |  | Základ daně |  |  | Sazba daně | Výše daně
| DPH | základní | 0 |  |  | 21% | 0
|  | snížená | 0 |  |  | 15% | 0
|  | zákl. přenesená | 0 |  |  | 21% | 0
|  | sníž. přenesená | 0 |  |  | 15% | 0
|  | nulová | 0 |  |  | 0% | 0
| Cena s DPH |  |  | v | CZK |  | 0
| Projektant |  |  | Zpracovatel
| Datum a podpis: |  | Razítko | Datum a podpis: |  |  | Razítko
| Objednavatel |  |  | Uchazeč
| Datum a podpis: |  | Razítko | Datum a podpis: |  |  | Razítko
REKAPITULACE ČLENĚNÍ SOUPISU PRACÍ
Stavba:
Podkrovní byty Táborská 378/44, 372/36, 375/38, 377/42, 376/40 Praha 4, k.ú. Nusle
Objekt:
D1_372 - Táborská 372/36
Soupis:
D.1.4.c - Vzduchotechnika
Místo: | [5 empty] | Datum: | 19. 5. 2020
Zadavatel: |  |  | Městská část Praha 4, Anatala Staška 2059/80b |  |  | Projektant: | SUNCAD, s.r.o., Špotzova 6, Praha 6
Uchazeč: |  |  | Vyplň údaj |  |  | Zpracovatel:
Kód dílu - Popis | [6 empty] | Cena celkem [CZK]
Náklady ze soupisu prací | [6 empty] | 0 | [11 empty] | -1
| D1 - Zařízení č.1 - Větrání bytů | [5 empty] | 0
| D2 - Zařízení č.2 - Větrání kuchyní | [5 empty] | 0
| D3 - Montáž | [5 empty] | 0
SOUPIS PRACÍ
Stavba:
Podkrovní byty Táborská 378/44, 372/36, 375/38, 377/42, 376/40 Praha 4, k.ú. Nusle
Objekt:
D1_372 - Táborská 372/36
Soupis:
D.1.4.c - Vzduchotechnika
Místo: | [5 empty] | Datum: | 19. 5. 2020
Zadavatel: |  |  | Městská část Praha 4, Anatala Staška 2059/80b |  |  | Projektant: | SUNCAD, s.r.o., Špotzova 6, Praha 6
Uchazeč: |  |  | Vyplň údaj |  |  | Zpracovatel:
PČ | Typ | Kód | Popis | MJ | Množství | J.cena [CZK] | Cena celkem [CZK] | Cenová soustava |  | DPH | J. Nh [h] | Nh celkem [h] | J. hmotnost [t] | Hmotnost celkem [t] | J. suť [t] | Suť Celkem [t]
Náklady soupisu celkem | [6 empty] | 0 |  |  |  |  | 0 |  | 0 |  | 0 |  | D | -1 | [7 empty] | 0
| D | D1 | Zařízení č.1 - Větrání bytů |  |  |  | 0 |  |  |  |  | 0 |  | 0 |  | 0 | 1 | D | 0 | ROZPOCET | [6 empty] | 0
1 | K | 1.1 | Ventilátor TD 250/100 Silent | kpl | 2 |  | 0 |  |  | snížená |  | 0 | 0 | 0 | 0 | 0 | 16 | K | 1 | ROZPOCET | 0 | 0 | 0 | 0 | 0 | 2 | 0 | 16 | 2
| PP |  | Ventilátor TD 250/100 Silent | [14 empty] | PP | 1
| P |  | Poznámka k položce: 27W, 230V, 0,12A včetně Regul 2 – přepínač otáček | [14 empty] | P | 1
2 | K | 1.2 | Ventilátor EB 100 N T | ks | 2 |  | 0 |  |  | snížená |  | 0 | 0 | 0 | 0 | 0 | 16 | K | 1 | ROZPOCET | 0 | 0 | 0 | 0 | 0 | 2 | 0 | 16 | 4
| PP |  | Ventilátor EB 100 N T | [14 empty] | PP | 1
| P |  | Poznámka k položce: 28W, 230V | [14 empty] | P | 1
3 | K | 1.3 | Tlumič hluku MAA 100/600 | ks | 2 |  | 0 |  |  | snížená |  | 0 | 0 | 0 | 0 | 0 | 16 | K | 1 | ROZPOCET | 0 | 0 | 0 | 0 | 0 | 2 | 0 | 16 | 6
| PP |  | Tlumič hluku MAA 100/600 | [14 empty] | PP | 1
4 | K | 1.4 | Zpětná klapka RSK 100 | ks | 2 |  | 0 |  |  | snížená |  | 0 | 0 | 0 | 0 | 0 | 16 | K | 1 | ROZPOCET | 0 | 0 | 0 | 0 | 0 | 2 | 0 | 16 | 8
| PP |  | Zpětná klapka RSK 100 | [14 empty] | PP | 1
5 | K | 1.5 | Stříška RH 125 | ks | 2 |  | 0 |  |  | snížená |  | 0 | 0 | 0 | 0 | 0 | 16 | K | 1 | ROZPOCET | 0 | 0 | 0 | 0 | 0 | 2 | 0 | 16 | 10
| PP |  | Stříška RH 125 | [14 empty] | PP | 1
6 | K | 1.5a | Stříška RH 200 | ks | 2 |  | 0 |  |  | snížená |  | 0 | 0 | 0 | 0 | 0 | 16 | K | 1 | ROZPOCET | 0 | 0 | 0 | 0 | 0 | 2 | 0 | 16 | 12
| PP |  | Stříška RH 200 | [14 empty] | PP | 1
7 | K | 1.6 | Mřížka Ø100 | ks | 2 |  | 0 |  |  | snížená |  | 0 | 0 | 0 | 0 | 0 | 16 | K | 1 | ROZPOCET | 0 | 0 | 0 | 0 | 0 | 2 | 0 | 16 | 14
| PP |  | Mřížka Ø100 | [14 empty] | PP | 1
8 | K | 1.7 | Mřížka Ø200 | ks | 1 |  | 0 |  |  | snížená |  | 0 | 0 | 0 | 0 | 0 | 16 | K | 1 | ROZPOCET | 0 | 0 | 0 | 0 | 0 | 2 | 0 | 16 | 16
| PP |  | Mřížka Ø200 | [14 empty] | PP | 1
9 | K | 1.8 | Protidešťová žaluzie 200x200 | ks | 1 |  | 0 |  |  | snížená |  | 0 | 0 | 0 | 0 | 0 | 16 | K | 1 | ROZPOCET | 0 | 0 | 0 | 0 | 0 | 2 | 0 | 16 | 18
| PP |  | Protidešťová žaluzie 200x200 | [14 empty] | PP | 1
10 | K | 1.9 | Spiro potrubí Ø125 | bm | 9 |  | 0 |  |  | snížená |  | 0 | 0 | 0 | 0 | 0 | 16 | K | 1 | ROZPOCET | 0 | 0 | 0 | 0 | 0 | 2 | 0 | 16 | 20
| PP |  | Spiro potrubí Ø125 | [14 empty] | PP | 1
11 | K | 1.10 | Spiro potrubí Ø200 | bm | 7 |  | 0 |  |  | snížená |  | 0 | 0 | 0 | 0 | 0 | 16 | K | 1 | ROZPOCET | 0 | 0 | 0 | 0 | 0 | 2 | 0 | 16 | 22
| PP |  | Spiro potrubí Ø200 | [14 empty] | PP | 1
12 | K | 1.11 | Ohebná hadice Ø100 sonoflex | bm | 2 |  | 0 |  |  | snížená |  | 0 | 0 | 0 | 0 | 0 | 16 | K | 1 | ROZPOCET | 0 | 0 | 0 | 0 | 0 | 2 | 0 | 16 | 24
| PP |  | Ohebná hadice Ø100 sonoflex | [14 empty] | PP | 1
13 | K | 1.12 | Ohebná hadice Ø125 sonoflex | bm | 4 |  | 0 |  |  | snížená |  | 0 | 0 | 0 | 0 | 0 | 16 | K | 1 | ROZPOCET | 0 | 0 | 0 | 0 | 0 | 2 | 0 | 16 | 26
| PP |  | Ohebná hadice Ø125 sonoflex | [14 empty] | PP | 1
14 | K | Pol1 | Tepelná izolace - izolovat přívody vzduchu tl. 25mm | m2 | 10 |  | 0 |  |  | snížená |  | 0 | 0 | 0 | 0 | 0 | 16 | K | 1 | ROZPOCET | 0 | 0 | 0 | 0 | 0 | 2 | 0 | 16 | 30
| PP |  | izolovat přívody vzduchu tl. 25mm | [14 empty] | PP | 1
15 | K | Pol2 | Tepelná izolace - izolovat stoupačky tl.6mm | m2 | 5 |  | 0 |  |  | snížená |  | 0 | 0 | 0 | 0 | 0 | 16 | K | 1 | ROZPOCET | 0 | 0 | 0 | 0 | 0 | 2 | 0 | 16 | 32
| PP |  | izolovat stoupačky tl.6mm | [14 empty] | PP | 1
16 | K | 1.14 | Spiro potrubí Ø100 | bm | 6 |  | 0 |  |  | snížená |  | 0 | 0 | 0 | 0 | 0 | 16 | K | 1 | ROZPOCET | 0 | 0 | 0 | 0 | 0 | 2 | 0 | 16 | 34
| PP |  | Spiro potrubí Ø100 | [14 empty] | PP | 1
17 | K | 1.15 | Přechod Ø125-Ø100 | ks | 2 |  | 0 |  |  | snížená |  | 0 | 0 | 0 | 0 | 0 | 16 | K | 1 | ROZPOCET | 0 | 0 | 0 | 0 | 0 | 2 | 0 | 16 | 36
| PP |  | Přechod Ø125-Ø100 | [14 empty] | PP | 1
18 | K | 1.17 | Rozbočka Ø125-Ø125-Ø125 | ks | 2 |  | 0 |  |  | snížená |  | 0 | 0 | 0 | 0 | 0 | 16 | K | 1 | ROZPOCET | 0 | 0 | 0 | 0 | 0 | 2 | 0 | 16 | 40
| PP |  | Rozbočka Ø125-Ø125-Ø125 | [14 empty] | PP | 1
19 | K | 1.18 | Oblouk Ø100/-90 | ks | 2 |  | 0 |  |  | snížená |  | 0 | 0 | 0 | 0 | 0 | 16 | K | 1 | ROZPOCET | 0 | 0 | 0 | 0 | 0 | 2 | 0 | 16 | 42
| PP |  | Oblouk Ø100/-90 | [14 empty] | PP | 1
20 | K | 1.19 | Rozbočka Ø200-Ø200-Ø100 | ks | 2 |  | 0 |  |  | snížená |  | 0 | 0 | 0 | 0 | 0 | 16 | K | 1 | ROZPOCET | 0 | 0 | 0 | 0 | 0 | 2 | 0 | 16 | 44
| PP |  | Rozbočka Ø200-Ø200-Ø100 | [14 empty] | PP | 1
21 | K | 1.20 | Oblouk Ø200/-90 | ks | 1 |  | 0 |  |  | snížená |  | 0 | 0 | 0 | 0 | 0 | 16 | K | 1 | ROZPOCET | 0 | 0 | 0 | 0 | 0 | 2 | 0 | 16 | 46
| PP |  | Oblouk Ø200/-90 | [14 empty] | PP | 1
| D | D2 | Zařízení č.2 - Větrání kuchyní |  |  |  | 0 |  |  |  |  | 0 |  | 0 |  | 0 | 1 | D | 0 | ROZPOCET | [6 empty] | 0
22 | K | 2.1 | Digestoř dle interieru | ks | 2 |  | 0 |  |  | snížená |  | 0 | 0 | 0 | 0 | 0 | 16 | K | 1 | ROZPOCET | 0 | 0 | 0 | 0 | 0 | 2 | 0 | 16 | 50
| PP |  | Digestoř dle interieru | [14 empty] | PP | 1
| P |  | Poznámka k položce: vzduchový výkon 200-500m3/h cirkulační | [14 empty] | P | 1
| D | D3 | Montáž |  |  |  | 0 |  |  |  |  | 0 |  | 0 |  | 0 | 2 | D | 0 | ROZPOCET | [6 empty] | 0
23 | K | 3.1 | Montáž | kpl | 1 |  | 0 |  |  | snížená |  | 0 | 0 | 0 | 0 | 0 | 16 | K | 1 | ROZPOCET | 0 | 0 | 0 | 0 | 0 | 2 | 0 | 16 | -1305847982
| PP |  | Montáž | [14 empty] | PP | 1
24 | K | 3.2 | Měření hluku /byt | kpl | 2 |  | 0 |  |  | snížená |  | 0 | 0 | 0 | 0 | 0 | 16 | K | 1 | ROZPOCET | 0 | 0 | 0 | 0 | 0 | 2 | 0 | 16 | -1419117771
| PP |  | Měření hluku /byt | [14 empty] | PP | 1

## 1.4.d_K - Podkrovní byty ...
{f0a5bf91-11b3-4513-9fa0-2f4bb49b611f}
1
| KRYCÍ LIST SOUPISU PRACÍ | [7 empty] | v --- níže se nacházejí doplnkové a pomocné údaje k sestavám --- v | [8 empty] | False
Stavba:
Podkrovní byty Táborská 378/44, 372/36, 375/38, 377/42, 376/40 Praha 4, k.ú. Nusle
Objekt:
D1_372 - Táborská 372/36
Soupis:
D.1.4.d - Zdravotechnické instalace
Úroveň 3:
1.4.d_K - Podkrovní byty 372/36 - Kanalizace
| KSO: |  | 803 |  |  | CC-CZ: | 1
| Místo: |  | Táborská |  |  | Datum: | 19. 5. 2020
| CZ-CPV: |  | 45000000-7 |  |  | CZ-CPA: | 41
| Zadavatel: |  |  |  |  | IČ: | 00063584
|  | Městská část Praha 4, Anatala Staška 2059/80b |  |  |  | DIČ:
| Uchazeč: |  |  |  |  | IČ: | Vyplň údaj
|  | Vyplň údaj |  |  |  | DIČ: | Vyplň údaj
| Projektant: |  |  |  |  | IČ: | 26689707
|  | SUNCAD, s.r.o., Špotzova 6, Praha 6 |  |  |  | DIČ: | CZ26689707
| Zpracovatel: |  |  |  |  | IČ:
|  | SunCad, s.r.o. |  |  |  | DIČ:
Poznámka:
| Cena bez DPH | [5 empty] | 0
|  |  | Základ daně |  |  | Sazba daně | Výše daně
| DPH | základní | 0 |  |  | 21% | 0
|  | snížená | 0 |  |  | 15% | 0
|  | zákl. přenesená | 0 |  |  | 21% | 0
|  | sníž. přenesená | 0 |  |  | 15% | 0
|  | nulová | 0 |  |  | 0% | 0
| Cena s DPH |  |  | v | CZK |  | 0
| Projektant |  |  | Zpracovatel
| Datum a podpis: |  | Razítko | Datum a podpis: |  |  | Razítko
| Objednavatel |  |  | Uchazeč
| Datum a podpis: |  | Razítko | Datum a podpis: |  |  | Razítko
REKAPITULACE ČLENĚNÍ SOUPISU PRACÍ
Stavba:
Podkrovní byty Táborská 378/44, 372/36, 375/38, 377/42, 376/40 Praha 4, k.ú. Nusle
Objekt:
D1_372 - Táborská 372/36
Soupis:
D.1.4.d - Zdravotechnické instalace
Úroveň 3:
1.4.d_K - Podkrovní byty 372/36 - Kanalizace
Místo: |  |  | Táborská |  |  | Datum: | 19. 5. 2020
Zadavatel: |  |  | Městská část Praha 4, Anatala Staška 2059/80b |  |  | Projektant: | SUNCAD, s.r.o., Špotzova 6, Praha 6
Uchazeč: |  |  | Vyplň údaj |  |  | Zpracovatel: | SunCad, s.r.o.
Kód dílu - Popis | [6 empty] | Cena celkem [CZK]
Náklady ze soupisu prací | [6 empty] | 0 | [11 empty] | -1
| PSV - Práce a dodávky PSV | [5 empty] | 0
| 721 - Zdravotechnika - vnitřní kanalizace | [5 empty] | 0
| 725 - Zdravotechnika - zařizovací předměty | [5 empty] | 0
| 727 - Zdravotechnika - požární ochrana | [5 empty] | 0
SOUPIS PRACÍ
Stavba:
Podkrovní byty Táborská 378/44, 372/36, 375/38, 377/42, 376/40 Praha 4, k.ú. Nusle
Objekt:
D1_372 - Táborská 372/36
Soupis:
D.1.4.d - Zdravotechnické instalace
Úroveň 3:
1.4.d_K - Podkrovní byty 372/36 - Kanalizace
Místo: |  |  | Táborská |  |  | Datum: | 19. 5. 2020
Zadavatel: |  |  | Městská část Praha 4, Anatala Staška 2059/80b |  |  | Projektant: | SUNCAD, s.r.o., Špotzova 6, Praha 6
Uchazeč: |  |  | Vyplň údaj |  |  | Zpracovatel: | SunCad, s.r.o.
PČ | Typ | Kód | Popis | MJ | Množství | J.cena [CZK] | Cena celkem [CZK] | Cenová soustava |  | DPH | J. Nh [h] | Nh celkem [h] | J. hmotnost [t] | Hmotnost celkem [t] | J. suť [t] | Suť Celkem [t]
Náklady soupisu celkem | [6 empty] | 0 |  |  |  |  | 0 |  | 0.2242 |  | 0 |  | D | -1 | [10 empty] | 0
| D | PSV | Práce a dodávky PSV |  |  |  | 0 |  |  |  |  | 0 |  | 0.2242 |  | 0 | 2 | D | 0 |  |  |  | ROZPOCET | [6 empty] | 0
| D | 721 | Zdravotechnika - vnitřní kanalizace |  |  |  | 0 |  |  |  |  | 0 |  | 0.079275 |  | 0 | 2 | D | 1 |  |  |  | ROZPOCET | [6 empty] | 0
1 | K | 72117190a | Vysazení odbočky do potrubí stávdle PD | kus | 4 |  | 0 |  |  | snížená |  | 0 | 0.001 | 0.004 | 0 | 0 | 16 | K | 2 |  |  |  | ROZPOCET | 0 | 0 | 0 | 0 | 0 | 2 | 0 | 16 | -427055951
| PP |  | Vysazení odbočky do potrubí stávdle PD | [14 empty] | PP | 2
| VV |  | 4 |  | 4 | [12 empty] | VV | 2 | 2 | True | 0 | ROZPOCET
| VV |  | Součet |  | 4 | [12 empty] | VV | 2 | 4 | True | 1 | ROZPOCET
2 | K | 721175202 | Potrubí kanalizační z PP připojovací odhlučněné třívrstvé DN 40 | m | 2.5 |  | 0 | CS ÚRS 2020 01 |  | snížená |  | 0 | 0.00044 | 0.0011 | 0 | 0 | 16 | K | 2 |  |  |  | ROZPOCET | 0 | 0 | 0 | 0 | 0 | 2 | 0 | 16 | 1073740773
| PP |  | Plastové potrubí odhlučněné třívrstvé připojovací DN 40 | [14 empty] | PP | 2
| VV |  | 2,5 |  | 2.5 | [12 empty] | VV | 2 | 2 | True | 0 | ROZPOCET
| VV |  | Součet |  | 2.5 | [12 empty] | VV | 2 | 4 | True | 1 | ROZPOCET
3 | K | 721175203 | Potrubí kanalizační z PP připojovací odhlučněné třívrstvé DN 50 | m | 13 |  | 0 | CS ÚRS 2020 01 |  | snížená |  | 0 | 0.00055 | 0.00715 | 0 | 0 | 16 | K | 2 |  |  |  | ROZPOCET | 0 | 0 | 0 | 0 | 0 | 2 | 0 | 16 | 1954980141
| PP |  | Plastové potrubí odhlučněné třívrstvé připojovací DN 50 | [14 empty] | PP | 2
| VV |  | 13 |  | 13 | [12 empty] | VV | 2 | 2 | True | 0 | ROZPOCET
| VV |  | Součet |  | 13 | [12 empty] | VV | 2 | 4 | True | 1 | ROZPOCET
4 | K | 721175204 | Potrubí kanalizační z PP připojovací odhlučněné třívrstvé DN 75 | m | 2.5 |  | 0 | CS ÚRS 2020 01 |  | snížená |  | 0 | 0.00104 | 0.0026 | 0 | 0 | 16 | K | 2 |  |  |  | ROZPOCET | 0 | 0 | 0 | 0 | 0 | 2 | 0 | 16 | -1930691424
| PP |  | Plastové potrubí odhlučněné třívrstvé připojovací DN 75 | [14 empty] | PP | 2
| VV |  | 2,5 |  | 2.5 | [12 empty] | VV | 2 | 2 | True | 0 | ROZPOCET
| VV |  | Součet |  | 2.5 | [12 empty] | VV | 2 | 4 | True | 1 | ROZPOCET
5 | K | 721175212 | Potrubí kanalizační z PP odpadní odhlučněné třívrstvé DN 110 | m | 2.5 |  | 0 | CS ÚRS 2020 01 |  | snížená |  | 0 | 0.00177 | 0.004425 | 0 | 0 | 16 | K | 2 |  |  |  | ROZPOCET | 0 | 0 | 0 | 0 | 0 | 2 | 0 | 16 | 859651969
| PP |  | Plastové potrubí odhlučněné třívrstvé odpadní (svislé) DN 110 | [14 empty] | PP | 2
6 | K | 72117540a | Kotvení potrubí dle pD | sou | 1 |  | 0 |  |  | snížená |  | 0 | 0.01 | 0.01 | 0 | 0 | 16 | K | 2 |  |  |  | ROZPOCET | 0 | 0 | 0 | 0 | 0 | 2 | 0 | 16 | -232032025
| PP |  | Kotvení potrubí dle pD | [14 empty] | PP | 2
| VV |  | "TO" | [14 empty] | VV | 2 | 1 | True | 0 | ROZPOCET
| VV |  | 1 |  | 1 | [12 empty] | VV | 2 | 2 | True | 0 | ROZPOCET
| VV |  | Součet |  | 1 | [12 empty] | VV | 2 | 4 | True | 1 | ROZPOCET
7 | K | 72117540b | Potrubí pro odvod kondenzátu DN 32, napojení přes dřezový sifon včetně napojení | m | 5 |  | 0 |  |  | snížená |  | 0 | 0.01 | 0.05 | 0 | 0 | 16 | K | 2 |  |  |  | ROZPOCET | 0 | 0 | 0 | 0 | 0 | 2 | 0 | 16 | 857212074
| PP |  | Potrubí pro odvod kondenzátu DN 32, napojení přes dřezový sifon včetně napojení | [14 empty] | PP | 2
| VV |  | "na byt" | [14 empty] | VV | 2 | 1 | True | 0 | ROZPOCET
| VV |  | 2*2,5 |  | 5 | [12 empty] | VV | 2 | 2 | True | 1 | ROZPOCET
8 | K | 721290111 | Zkouška těsnosti potrubí kanalizace vodou do DN 125 | m | 21 |  | 0 | CS ÚRS 2020 01 |  | snížená |  | 0 | 0 | 0 | 0 | 0 | 16 | K | 2 |  |  |  | ROZPOCET | 0 | 0 | 0 | 0 | 0 | 2 | 0 | 16 | -1863856586
| PP |  | Zkouška těsnosti kanalizace v objektech vodou do DN 125 | [14 empty] | PP | 2
| VV |  | 21 |  | 21 | [12 empty] | VV | 2 | 2 | True | 0 | ROZPOCET
| VV |  | Součet |  | 21 | [12 empty] | VV | 2 | 4 | True | 1 | ROZPOCET
9 | K | 998721103 | Přesun hmot tonážní pro vnitřní kanalizace v objektech v do 24 m | t | 0.079 |  | 0 | CS ÚRS 2020 01 |  | snížená |  | 0 | 0 | 0 | 0 | 0 | 16 | K | 2 |  |  |  | ROZPOCET | 0 | 0 | 0 | 0 | 0 | 2 | 0 | 16 | -508502468
| PP |  | Přesun hmot pro vnitřní kanalizace stanovený z hmotnosti přesunovaného materiálu vodorovná dopravní vzdálenost do 50 m v objektech výšky přes 12 do 24 m | [14 empty] | PP | 2
10 | K | 998721181 | Příplatek k přesunu hmot tonážní 721 prováděný bez použití mechanizace | t | 0.079 |  | 0 | CS ÚRS 2020 01 |  | snížená |  | 0 | 0 | 0 | 0 | 0 | 16 | K | 2 |  |  |  | ROZPOCET | 0 | 0 | 0 | 0 | 0 | 2 | 0 | 16 | -545851780
| PP |  | Přesun hmot pro vnitřní kanalizace stanovený z hmotnosti přesunovaného materiálu Příplatek k ceně za přesun prováděný bez použití mechanizace pro jakoukoliv výšku objektu | [14 empty] | PP | 2
| D | 725 | Zdravotechnika - zařizovací předměty |  |  |  | 0 |  |  |  |  | 0 |  | 0.13993 |  | 0 | 2 | D | 1 |  |  |  | ROZPOCET | [6 empty] | 0
11 | K | 72511217a | WC závěs. vč.podomítkového mod. s nádrž. do stěny, splach desky a sedátka | kus | 2 |  | 0 |  |  | snížená |  | 0 | 0.02 | 0.04 | 0 | 0 | 16 | K | 2 |  |  |  | ROZPOCET | 0 | 0 | 0 | 0 | 0 | 2 | 0 | 16 | 741295488
| PP |  | WC závěs. vč.podomítkového mod. s nádrž. do stěny, splach desky a sedátka | [14 empty] | PP | 2
| VV |  | 2 |  | 2 | [12 empty] | VV | 2 | 2 | True | 0 | ROZPOCET
| VV |  | Součet |  | 2 | [12 empty] | VV | 2 | 4 | True | 1 | ROZPOCET
12 | K | 725211603 | Umyvadlo keramické bílé šířky 600 mm bez krytu na sifon připevněné na stěnu šrouby | soubor | 2 |  | 0 | CS ÚRS 2020 01 |  | snížená |  | 0 | 0.01647 | 0.03294 | 0 | 0 | 16 | K | 2 |  |  |  | ROZPOCET | 0 | 0 | 0 | 0 | 0 | 2 | 0 | 16 | 1007657547
| PP |  | Umyvadla keramická bílá bez výtokových armatur připevněná na stěnu šrouby bez sloupu nebo krytu na sifon 600 mm | [14 empty] | PP | 2
| VV |  | 2 |  | 2 | [12 empty] | VV | 2 | 2 | True | 0 | ROZPOCET
| VV |  | Součet |  | 2 | [12 empty] | VV | 2 | 4 | True | 1 | ROZPOCET
13 | K | 725222152 | Vana bez armatur výtokových akrylátová se zápachovou uzávěrkou rohová 1600x700 mm | soubor | 2 |  | 0 | CS ÚRS 2020 01 |  | snížená |  | 0 | 0.026 | 0.052 | 0 | 0 | 16 | K | 2 |  |  |  | ROZPOCET | 0 | 0 | 0 | 0 | 0 | 2 | 0 | 16 | -1974587785
| PP |  | Vany bez výtokových armatur akrylátové se zápachovou uzávěrkou rohové včetně krycích panelů, rozměry 1600x1000 mm | [14 empty] | PP | 2
14 | K | 725311121 | Dřez jednoduchý nerezový se zápachovou uzávěrkou s odkapávací plochou 560x480 mm a miskou | soubor | 2 |  | 0 | CS ÚRS 2020 01 |  | snížená |  | 0 | 0.00493 | 0.00986 | 0 | 0 | 16 | K | 2 |  |  |  | ROZPOCET | 0 | 0 | 0 | 0 | 0 | 2 | 0 | 16 | 270689290
| PP |  | Dřezy bez výtokových armatur jednoduché se zápachovou uzávěrkou nerezové s odkapávací plochou 560x480 mm a miskou | [14 empty] | PP | 2
15 | K | 725861102 | Zápachová uzávěrka pro umyvadla DN 40 | kus | 2 |  | 0 | CS ÚRS 2020 01 |  | snížená |  | 0 | 0.00024 | 0.00048 | 0 | 0 | 16 | K | 2 |  |  |  | ROZPOCET | 0 | 0 | 0 | 0 | 0 | 2 | 0 | 16 | -1086249954
| PP |  | Zápachové uzávěrky zařizovacích předmětů pro umyvadla DN 40 | [14 empty] | PP | 2
| VV |  | 2 |  | 2 | [12 empty] | VV | 2 | 2 | True | 0 | ROZPOCET
| VV |  | Součet |  | 2 | [12 empty] | VV | 2 | 4 | True | 1 | ROZPOCET
16 | K | 725861312 | Zápachová uzávěrka pro umyvadlo DN 40 podomítková | kus | 4 |  | 0 | CS ÚRS 2020 01 |  | snížená |  | 0 | 0.00054 | 0.00216 | 0 | 0 | 16 | K | 2 |  |  |  | ROZPOCET | 0 | 0 | 0 | 0 | 0 | 2 | 0 | 16 | 1111217774
| PP |  | Zápachové uzávěrky zařizovacích předmětů pro umyvadla podomítkové DN 40/50 | [14 empty] | PP | 2
| VV |  | 4 |  | 4 | [12 empty] | VV | 2 | 2 | True | 0 | ROZPOCET
| VV |  | Součet |  | 4 | [12 empty] | VV | 2 | 4 | True | 1 | ROZPOCET
17 | K | 725862103 | Zápachová uzávěrka pro dřezy DN 40/50 | kus | 2 |  | 0 | CS ÚRS 2020 01 |  | snížená |  | 0 | 0.00028 | 0.00056 | 0 | 0 | 16 | K | 2 |  |  |  | ROZPOCET | 0 | 0 | 0 | 0 | 0 | 2 | 0 | 16 | -918000493
| PP |  | Zápachové uzávěrky zařizovacích předmětů pro dřezy DN 40/50 | [14 empty] | PP | 2
18 | K | 725865322 | Zápachová uzávěrka sprchových van DN 40/50 s kulovým kloubem na odtoku a přepadovou trubicí | kus | 2 |  | 0 | CS ÚRS 2020 01 |  | snížená |  | 0 | 0.00074 | 0.00148 | 0 | 0 | 16 | K | 2 |  |  |  | ROZPOCET | 0 | 0 | 0 | 0 | 0 | 2 | 0 | 16 | 511028517
| PP |  | Zápachové uzávěrky zařizovacích předmětů pro vany sprchových koutů s kulovým kloubem na odtoku DN 40/50 a přepadovou trubicí | [14 empty] | PP | 2
19 | K | 725980122 | Dvířka 15/30 | kus | 5 |  | 0 | CS ÚRS 2020 01 |  | snížená |  | 0 | 9e-05 | 0.00045 | 0 | 0 | 16 | K | 2 |  |  |  | ROZPOCET | 0 | 0 | 0 | 0 | 0 | 2 | 0 | 16 | 1230876821
| PP |  | Dvířka 15/20 | [14 empty] | PP | 2
20 | K | 998725103 | Přesun hmot tonážní pro zařizovací předměty v objektech v do 24 m | t | 0.14 |  | 0 | CS ÚRS 2020 01 |  | snížená |  | 0 | 0 | 0 | 0 | 0 | 16 | K | 2 |  |  |  | ROZPOCET | 0 | 0 | 0 | 0 | 0 | 2 | 0 | 16 | 188708612
| PP |  | Přesun hmot pro zařizovací předměty stanovený z hmotnosti přesunovaného materiálu vodorovná dopravní vzdálenost do 50 m v objektech výšky přes 12 do 24 m | [14 empty] | PP | 2
21 | K | 998725181 | Příplatek k přesunu hmot tonážní 725 prováděný bez použití mechanizace | t | 0.14 |  | 0 | CS ÚRS 2020 01 |  | snížená |  | 0 | 0 | 0 | 0 | 0 | 16 | K | 2 |  |  |  | ROZPOCET | 0 | 0 | 0 | 0 | 0 | 2 | 0 | 16 | 1814613101
| PP |  | Přesun hmot pro zařizovací předměty stanovený z hmotnosti přesunovaného materiálu Příplatek k cenám za přesun prováděný bez použití mechanizace pro jakoukoliv výšku objektu | [14 empty] | PP | 2
| D | 727 | Zdravotechnika - požární ochrana |  |  |  | 0 |  |  |  |  | 0 |  | 0.005 |  | 0 | 2 | D | 1 |  |  |  | ROZPOCET | [6 empty] | 0
22 | K | 727111545 | Prostup kovového potrubí do D 76 mm stropem tl 15cm bez izolace požární odolnost EI 120 | kus | 8 |  | 0 | CS ÚRS 2020 01 |  | snížená |  | 0 | 0.00048 | 0.00384 | 0 | 0 | 16 | K | 2 |  |  |  | ROZPOCET | 0 | 0 | 0 | 0 | 0 | 2 | 0 | 16 | 724716012
| PP |  | Protipožární trubní ucpávky kovové potrubí bez izolace prostup stropem tloušťky 150 mm požární odolnost EI 120 D 76 | [14 empty] | PP | 2
23 | K | 727111546 | Prostup kovového potrubí D 106 mm stropem tl 15cm bez izolace požární odolnost EI 120 | kus | 2 |  | 0 | CS ÚRS 2020 01 |  | snížená |  | 0 | 0.00058 | 0.00116 | 0 | 0 | 16 | K | 2 |  |  |  | ROZPOCET | 0 | 0 | 0 | 0 | 0 | 2 | 0 | 16 | -817694208
| PP |  | Protipožární trubní ucpávky kovové potrubí bez izolace prostup stropem tloušťky 150 mm požární odolnost EI 120 D 106 | [14 empty] | PP | 2

## 1.4.d_V - Podkrovní byty ...
{30ff4f3b-4eff-4447-b65b-d9f40985f65f}
1
| KRYCÍ LIST SOUPISU PRACÍ | [7 empty] | v --- níže se nacházejí doplnkové a pomocné údaje k sestavám --- v | [8 empty] | False
Stavba:
Podkrovní byty Táborská 378/44, 372/36, 375/38, 377/42, 376/40 Praha 4, k.ú. Nusle
Objekt:
D1_372 - Táborská 372/36
Soupis:
D.1.4.d - Zdravotechnické instalace
Úroveň 3:
1.4.d_V - Podkrovní byty 372/36 - Vodovod
| KSO: |  | 803 |  |  | CC-CZ: | 1
| Místo: |  | Táborská |  |  | Datum: | 19. 5. 2020
| CZ-CPV: |  | 45000000-7 |  |  | CZ-CPA: | 41
| Zadavatel: |  |  |  |  | IČ: | 00063584
|  | Městská část Praha 4, Anatala Staška 2059/80b |  |  |  | DIČ:
| Uchazeč: |  |  |  |  | IČ: | Vyplň údaj
|  | Vyplň údaj |  |  |  | DIČ: | Vyplň údaj
| Projektant: |  |  |  |  | IČ: | 26689707
|  | SUNCAD, s.r.o., Špotzova 6, Praha 6 |  |  |  | DIČ: | CZ26689707
| Zpracovatel: |  |  |  |  | IČ:
|  | SunCad, s.r.o. |  |  |  | DIČ:
Poznámka:
| Cena bez DPH | [5 empty] | 0
|  |  | Základ daně |  |  | Sazba daně | Výše daně
| DPH | základní | 0 |  |  | 21% | 0
|  | snížená | 0 |  |  | 15% | 0
|  | zákl. přenesená | 0 |  |  | 21% | 0
|  | sníž. přenesená | 0 |  |  | 15% | 0
|  | nulová | 0 |  |  | 0% | 0
| Cena s DPH |  |  | v | CZK |  | 0
| Projektant |  |  | Zpracovatel
| Datum a podpis: |  | Razítko | Datum a podpis: |  |  | Razítko
| Objednavatel |  |  | Uchazeč
| Datum a podpis: |  | Razítko | Datum a podpis: |  |  | Razítko
REKAPITULACE ČLENĚNÍ SOUPISU PRACÍ
Stavba:
Podkrovní byty Táborská 378/44, 372/36, 375/38, 377/42, 376/40 Praha 4, k.ú. Nusle
Objekt:
D1_372 - Táborská 372/36
Soupis:
D.1.4.d - Zdravotechnické instalace
Úroveň 3:
1.4.d_V - Podkrovní byty 372/36 - Vodovod
Místo: |  |  | Táborská |  |  | Datum: | 19. 5. 2020
Zadavatel: |  |  | Městská část Praha 4, Anatala Staška 2059/80b |  |  | Projektant: | SUNCAD, s.r.o., Špotzova 6, Praha 6
Uchazeč: |  |  | Vyplň údaj |  |  | Zpracovatel: | SunCad, s.r.o.
Kód dílu - Popis | [6 empty] | Cena celkem [CZK]
Náklady ze soupisu prací | [6 empty] | 0 | [11 empty] | -1
| PSV - Práce a dodávky PSV | [5 empty] | 0
| 722 - Zdravotechnika - vnitřní vodovod | [5 empty] | 0
| 725 - Zdravotechnika - zařizovací předměty | [5 empty] | 0
SOUPIS PRACÍ
Stavba:
Podkrovní byty Táborská 378/44, 372/36, 375/38, 377/42, 376/40 Praha 4, k.ú. Nusle
Objekt:
D1_372 - Táborská 372/36
Soupis:
D.1.4.d - Zdravotechnické instalace
Úroveň 3:
1.4.d_V - Podkrovní byty 372/36 - Vodovod
Místo: |  |  | Táborská |  |  | Datum: | 19. 5. 2020
Zadavatel: |  |  | Městská část Praha 4, Anatala Staška 2059/80b |  |  | Projektant: | SUNCAD, s.r.o., Špotzova 6, Praha 6
Uchazeč: |  |  | Vyplň údaj |  |  | Zpracovatel: | SunCad, s.r.o.
PČ | Typ | Kód | Popis | MJ | Množství | J.cena [CZK] | Cena celkem [CZK] | Cenová soustava |  | DPH | J. Nh [h] | Nh celkem [h] | J. hmotnost [t] | Hmotnost celkem [t] | J. suť [t] | Suť Celkem [t]
Náklady soupisu celkem | [6 empty] | 0 |  |  |  |  | 0 |  | 0.11028 |  | 0 |  | D | -1 | [10 empty] | 0
| D | PSV | Práce a dodávky PSV |  |  |  | 0 |  |  |  |  | 0 |  | 0.11028 |  | 0 | 2 | D | 0 |  |  |  | ROZPOCET | [6 empty] | 0
| D | 722 | Zdravotechnika - vnitřní vodovod |  |  |  | 0 |  |  |  |  | 0 |  | 0.10014 |  | 0 | 2 | D | 1 |  |  |  | ROZPOCET | [6 empty] | 0
1 | K | 722170943 | Oprava potrubí PE spojka Gebo BI nátrubkové G 3/4 | kus | 4 |  | 0 | CS ÚRS 2020 01 |  | snížená |  | 0 | 0.0003 | 0.0012 | 0 | 0 | 16 | K | 2 |  |  |  | ROZPOCET | 0 | 0 | 0 | 0 | 0 | 2 | 0 | 16 | 527729534
| PP |  | Oprava vodovodního potrubí z plastových trub spojky pro trubky nátrubkové G 3/4 | [14 empty] | PP | 2
| VV |  | 4 |  | 4 | [12 empty] | VV | 2 | 2 | True | 0 | ROZPOCET
| VV |  | Součet |  | 4 | [12 empty] | VV | 2 | 4 | True | 1 | ROZPOCET
2 | K | 722171932 | Potrubí plastové výměna trub nebo tvarovek D do 20 mm | kus | 4 |  | 0 | CS ÚRS 2020 01 |  | snížená |  | 0 | 4e-05 | 0.00016 | 0 | 0 | 16 | K | 2 |  |  |  | ROZPOCET | 0 | 0 | 0 | 0 | 0 | 2 | 0 | 16 | 889393562
| PP |  | Výměna trubky, tvarovky, vsazení odbočky na rozvodech vody z plastů D přes 16 do 20 mm | [14 empty] | PP | 2
| VV |  | 4 |  | 4 | [12 empty] | VV | 2 | 2 | True | 0 | ROZPOCET
| VV |  | Součet |  | 4 | [12 empty] | VV | 2 | 4 | True | 1 | ROZPOCET
3 | M | 28615133 | trubka vodovodní tlaková PPR řada PN 16 D 20mm dl 4m | m | 1 |  | 0 | CS ÚRS 2020 01 |  | snížená |  | 0 | 0.00032 | 0.00032 | 0 | 0 | 32 | M | 2 |  |  |  | ROZPOCET | 0 | 0 | 0 | 0 | 0 | 2 | 0 | 16 | 1189089710
| PP |  | trubka vodovodní tlaková PPR řada PN 16 D 20mm dl 4m | [14 empty] | PP | 2
4 | K | 722173912 | Potrubí plastové spoje svar D do 20 mm | kus | 4 |  | 0 | CS ÚRS 2020 01 |  | snížená |  | 0 | 0 | 0 | 0 | 0 | 16 | K | 2 |  |  |  | ROZPOCET | 0 | 0 | 0 | 0 | 0 | 2 | 0 | 16 | 1176786519
| PP |  | Spoje rozvodů vody z plastů svary polyfuzí D přes 16 do 20 mm | [14 empty] | PP | 2
5 | K | 722174002 | Potrubí vodovodní plastové PPR svar polyfuze PN 16 D 20 x 2,8 mm | m | 7 |  | 0 | CS ÚRS 2020 01 |  | snížená |  | 0 | 0.00085 | 0.00595 | 0 | 0 | 16 | K | 2 |  |  |  | ROZPOCET | 0 | 0 | 0 | 0 | 0 | 2 | 0 | 16 | 523078246
| PP |  | Potrubí z plastových trubek z polypropylenu (PPR) svařovaných polyfuzně PN 16 (SDR 7,4) D 20 x 2,8 | [14 empty] | PP | 2
| VV |  | 7 |  | 7 | [12 empty] | VV | 2 | 2 | True | 0 | ROZPOCET
| VV |  | Součet |  | 7 | [12 empty] | VV | 2 | 4 | True | 1 | ROZPOCET
6 | K | 722174003 | Potrubí vodovodní plastové PPR svar polyfuze PN 16 D 25 x 3,5 mm | m | 22.5 |  | 0 | CS ÚRS 2020 01 |  | snížená |  | 0 | 0.00116 | 0.0261 | 0 | 0 | 16 | K | 2 |  |  |  | ROZPOCET | 0 | 0 | 0 | 0 | 0 | 2 | 0 | 16 | -742943805
| PP |  | Potrubí z plastových trubek z polypropylenu (PPR) svařovaných polyfuzně PN 16 (SDR 7,4) D 25 x 3,5 | [14 empty] | PP | 2
| VV |  | 22,5 |  | 22.5 | [12 empty] | VV | 2 | 2 | True | 0 | ROZPOCET
| VV |  | Součet |  | 22.5 | [12 empty] | VV | 2 | 4 | True | 1 | ROZPOCET
7 | K | 722174022 | Potrubí vodovodní plastové PPR svar polyfuze PN 20 D 20 x 3,4 mm | m | 20.5 |  | 0 | CS ÚRS 2020 01 |  | snížená |  | 0 | 0.00098 | 0.02009 | 0 | 0 | 16 | K | 2 |  |  |  | ROZPOCET | 0 | 0 | 0 | 0 | 0 | 2 | 0 | 16 | -1256207949
| PP |  | Potrubí z plastových trubek z polypropylenu (PPR) svařovaných polyfuzně PN 20 (SDR 6) D 20 x 3,4 | [14 empty] | PP | 2
| VV |  | 20,5 |  | 20.5 | [12 empty] | VV | 2 | 2 | True | 0 | ROZPOCET
| VV |  | Součet |  | 20.5 | [12 empty] | VV | 2 | 4 | True | 1 | ROZPOCET
8 | K | 722174023 | Potrubí vodovodní plastové PPR svar polyfuze PN 20 D 25 x 4,2 mm | m | 7 |  | 0 | CS ÚRS 2020 01 |  | snížená |  | 0 | 0.00126 | 0.00882 | 0 | 0 | 16 | K | 2 |  |  |  | ROZPOCET | 0 | 0 | 0 | 0 | 0 | 2 | 0 | 16 | 409654976
| PP |  | Potrubí z plastových trubek z polypropylenu (PPR) svařovaných polyfuzně PN 20 (SDR 6) D 25 x 4,2 | [14 empty] | PP | 2
| VV |  | 7 |  | 7 | [12 empty] | VV | 2 | 2 | True | 0 | ROZPOCET
| VV |  | Součet |  | 7 | [12 empty] | VV | 2 | 4 | True | 1 | ROZPOCET
9 | K | 72218112a | Kotvení potrubí | sou | 1 |  | 0 |  |  | snížená |  | 0 | 0.01 | 0.01 | 0 | 0 | 16 | K | 2 |  |  |  | ROZPOCET | 0 | 0 | 0 | 0 | 0 | 2 | 0 | 16 | 1164075259
| PP |  | Kotvení potrubí | [14 empty] | PP | 2
| VV |  | 1 |  | 1 | [12 empty] | VV | 2 | 2 | True | 0 | ROZPOCET
| VV |  | Součet |  | 1 | [12 empty] | VV | 2 | 4 | True | 1 | ROZPOCET
10 | K | 722181251 | Ochrana vodovodního potrubí přilepenými termoizolačními trubicemi z PE tl do 25 mm DN do 22 mm | m | 20.5 |  | 0 | CS ÚRS 2020 01 |  | snížená |  | 0 | 0.0002 | 0.0041 | 0 | 0 | 16 | K | 2 |  |  |  | ROZPOCET | 0 | 0 | 0 | 0 | 0 | 2 | 0 | 16 | -1292671856
| PP |  | Ochrana potrubí termoizolačními trubicemi z pěnového polyetylenu PE přilepenými v příčných a podélných spojích, tloušťky izolace přes 20 do 25 mm, vnitřního průměru izolace DN do 22 mm | [14 empty] | PP | 2
| VV |  | 20,5 |  | 20.5 | [12 empty] | VV | 2 | 2 | True | 0 | ROZPOCET
| VV |  | Součet |  | 20.5 | [12 empty] | VV | 2 | 4 | True | 1 | ROZPOCET
11 | K | 722181252 | Ochrana vodovodního potrubí přilepenými termoizolačními trubicemi z PE tl do 25 mm DN do 45 mm | m | 7 |  | 0 | CS ÚRS 2020 01 |  | snížená |  | 0 | 0.00024 | 0.00168 | 0 | 0 | 16 | K | 2 |  |  |  | ROZPOCET | 0 | 0 | 0 | 0 | 0 | 2 | 0 | 16 | -271070743
| PP |  | Ochrana potrubí termoizolačními trubicemi z pěnového polyetylenu PE přilepenými v příčných a podélných spojích, tloušťky izolace přes 20 do 25 mm, vnitřního průměru izolace DN přes 22 do 45 mm | [14 empty] | PP | 2
| VV |  | 7 |  | 7 | [12 empty] | VV | 2 | 2 | True | 0 | ROZPOCET
| VV |  | Součet |  | 7 | [12 empty] | VV | 2 | 4 | True | 1 | ROZPOCET
12 | K | 722190401 | Vyvedení a upevnění výpustku do DN 25 | kus | 7 |  | 0 | CS ÚRS 2020 01 |  | snížená |  | 0 | 0 | 0 | 0 | 0 | 16 | K | 2 |  |  |  | ROZPOCET | 0 | 0 | 0 | 0 | 0 | 2 | 0 | 16 | 1100536552
| PP |  | Zřízení přípojek na potrubí vyvedení a upevnění výpustek do DN 25 | [14 empty] | PP | 2
13 | K | 722231141 | Ventil závitový pojistný rohový G 1/2 | kus | 8 |  | 0 | CS ÚRS 2020 01 |  | snížená |  | 0 | 0.00029 | 0.00232 | 0 | 0 | 16 | K | 2 |  |  |  | ROZPOCET | 0 | 0 | 0 | 0 | 0 | 2 | 0 | 16 | -418075037
| PP |  | Armatury se dvěma závity ventily pojistné rohové G 1/2 | [14 empty] | PP | 2
| VV |  | 8 |  | 8 | [12 empty] | VV | 2 | 2 | True | 0 | ROZPOCET
| VV |  | Součet |  | 8 | [12 empty] | VV | 2 | 4 | True | 1 | ROZPOCET
14 | K | 722240122 | Kohout kulový plastový PPR DN 20 | kus | 4 |  | 0 | CS ÚRS 2020 01 |  | snížená |  | 0 | 0.00075 | 0.003 | 0 | 0 | 16 | K | 2 |  |  |  | ROZPOCET | 0 | 0 | 0 | 0 | 0 | 2 | 0 | 16 | 287678504
| PP |  | Armatury z plastických hmot kohouty (PPR) kulové DN 20 | [14 empty] | PP | 2
| VV |  | 4 |  | 4 | [12 empty] | VV | 2 | 2 | True | 0 | ROZPOCET
| VV |  | Součet |  | 4 | [12 empty] | VV | 2 | 4 | True | 1 | ROZPOCET
15 | K | 722263206 | Vodoměr závitový jednovtokový suchoběžný do 100°C G 1/2 x 110 mm Qn 1,5 m3/h horizontální | kus | 4 |  | 0 | CS ÚRS 2020 01 |  | snížená |  | 0 | 0.00125 | 0.005 | 0 | 0 | 16 | K | 2 |  |  |  | ROZPOCET | 0 | 0 | 0 | 0 | 0 | 2 | 0 | 16 | 615596617
| PP |  | Vodoměry pro vodu do 100°C závitové horizontální jednovtokové suchoběžné G 1/2 x 110 mm Qn 1,5 | [14 empty] | PP | 2
16 | K | 722290226 | Zkouška těsnosti vodovodního potrubí závitového do DN 50 | m | 57 |  | 0 | CS ÚRS 2020 01 |  | snížená |  | 0 | 0.00019 | 0.01083 | 0 | 0 | 16 | K | 2 |  |  |  | ROZPOCET | 0 | 0 | 0 | 0 | 0 | 2 | 0 | 16 | 1357380111
| PP |  | Zkoušky, proplach a desinfekce vodovodního potrubí zkoušky těsnosti vodovodního potrubí závitového do DN 50 | [14 empty] | PP | 2
| VV |  | 57 |  | 57 | [12 empty] | VV | 2 | 2 | True | 0 | ROZPOCET
| VV |  | Součet |  | 57 | [12 empty] | VV | 2 | 4 | True | 1 | ROZPOCET
17 | K | 722290234 | Proplach a dezinfekce vodovodního potrubí do DN 80 | m | 57 |  | 0 | CS ÚRS 2020 01 |  | snížená |  | 0 | 1e-05 | 0.00057 | 0 | 0 | 16 | K | 2 |  |  |  | ROZPOCET | 0 | 0 | 0 | 0 | 0 | 2 | 0 | 16 | -1253023819
| PP |  | Zkoušky, proplach a desinfekce vodovodního potrubí proplach a desinfekce vodovodního potrubí do DN 80 | [14 empty] | PP | 2
18 | K | 998722103 | Přesun hmot tonážní pro vnitřní vodovod v objektech v do 24 m | t | 0.1 |  | 0 | CS ÚRS 2020 01 |  | snížená |  | 0 | 0 | 0 | 0 | 0 | 16 | K | 2 |  |  |  | ROZPOCET | 0 | 0 | 0 | 0 | 0 | 2 | 0 | 16 | -785267803
| PP |  | Přesun hmot pro vnitřní vodovod stanovený z hmotnosti přesunovaného materiálu vodorovná dopravní vzdálenost do 50 m v objektech výšky přes 12 do 24 m | [14 empty] | PP | 2
19 | K | 998722181 | Příplatek k přesunu hmot tonážní 722 prováděný bez použití mechanizace | t | 0.1 |  | 0 | CS ÚRS 2020 01 |  | snížená |  | 0 | 0 | 0 | 0 | 0 | 16 | K | 2 |  |  |  | ROZPOCET | 0 | 0 | 0 | 0 | 0 | 2 | 0 | 16 | -1973969706
| PP |  | Přesun hmot pro vnitřní vodovod stanovený z hmotnosti přesunovaného materiálu Příplatek k ceně za přesun prováděný bez použití mechanizace pro jakoukoliv výšku objektu | [14 empty] | PP | 2
| D | 725 | Zdravotechnika - zařizovací předměty |  |  |  | 0 |  |  |  |  | 0 |  | 0.01014 |  | 0 | 2 | D | 1 |  |  |  | ROZPOCET | [6 empty] | 0
20 | K | 725821331.RAF | Baterie dřezová RAF RI1556 stojánková klasická s otáčivým kulatým ústím a délkou ramínka 200 mm | soubor | 2 |  | 0 |  |  | snížená |  | 0 | 0.001 | 0.002 | 0 | 0 | 16 | K | 2 |  |  |  | ROZPOCET | 0 | 0 | 0 | 0 | 0 | 2 | 0 | 16 | -703998213
| PP |  | Baterie dřezová RAF RI1556 stojánková klasická s otáčivým kulatým ústím a délkou ramínka 200 mm | [14 empty] | PP | 2
| VV |  | 2 |  | 2 | [12 empty] | VV | 2 | 2 | True | 0 | ROZPOCET
| VV |  | Součet |  | 2 | [12 empty] | VV | 2 | 4 | True | 1 | ROZPOCET
21 | K | 725822611 | Baterie umyvadlová stojánková páková bez výpusti | soubor | 2 |  | 0 | CS ÚRS 2020 01 |  | snížená |  | 0 | 0.0018 | 0.0036 | 0 | 0 | 16 | K | 2 |  |  |  | ROZPOCET | 0 | 0 | 0 | 0 | 0 | 2 | 0 | 16 | 877536106
| PP |  | Baterie umyvadlové stojánkové pákové bez výpusti | [14 empty] | PP | 2
22 | K | 725831313 | Baterie vanová nástěnná páková s příslušenstvím a pohyblivým držákem | soubor | 2 |  | 0 | CS ÚRS 2020 01 |  | snížená |  | 0 | 0.00196 | 0.00392 | 0 | 0 | 16 | K | 2 |  |  |  | ROZPOCET | 0 | 0 | 0 | 0 | 0 | 2 | 0 | 16 | 1976337383
| PP |  | Baterie vanové nástěnné pákové s příslušenstvím a pohyblivým držákem | [14 empty] | PP | 2
23 | K | 725980123 | Dvířka 30/30 | kus | 2 |  | 0 | CS ÚRS 2020 01 |  | snížená |  | 0 | 0.00031 | 0.00062 | 0 | 0 | 16 | K | 2 |  |  |  | ROZPOCET | 0 | 0 | 0 | 0 | 0 | 2 | 0 | 16 | -188850233
| PP |  | Dvířka 30/30 | [14 empty] | PP | 2
| VV |  | 2 |  | 2 | [12 empty] | VV | 2 | 2 | True | 1 | ROZPOCET
24 | K | 998725103 | Přesun hmot tonážní pro zařizovací předměty v objektech v do 24 m | t | 0.01 |  | 0 | CS ÚRS 2020 01 |  | snížená |  | 0 | 0 | 0 | 0 | 0 | 16 | K | 2 |  |  |  | ROZPOCET | 0 | 0 | 0 | 0 | 0 | 2 | 0 | 16 | -168220496
| PP |  | Přesun hmot pro zařizovací předměty stanovený z hmotnosti přesunovaného materiálu vodorovná dopravní vzdálenost do 50 m v objektech výšky přes 12 do 24 m | [14 empty] | PP | 2
25 | K | 998725181 | Příplatek k přesunu hmot tonážní 725 prováděný bez použití mechanizace | t | 0.01 |  | 0 | CS ÚRS 2020 01 |  | snížená |  | 0 | 0 | 0 | 0 | 0 | 16 | K | 2 |  |  |  | ROZPOCET | 0 | 0 | 0 | 0 | 0 | 2 | 0 | 16 | -1894105977
| PP |  | Přesun hmot pro zařizovací předměty stanovený z hmotnosti přesunovaného materiálu Příplatek k cenám za přesun prováděný bez použití mechanizace pro jakoukoliv výšku objektu | [14 empty] | PP | 2

## D.1.4.e - Elektroinstalace
{7fc5431a-4615-4f57-9856-2ad99e30b207}
2
| KRYCÍ LIST SOUPISU PRACÍ | [7 empty] | v --- níže se nacházejí doplnkové a pomocné údaje k sestavám --- v | [8 empty] | False
Stavba:
Podkrovní byty Táborská 378/44, 372/36, 375/38, 377/42, 376/40 Praha 4, k.ú. Nusle
Objekt:
D1_372 - Táborská 372/36
Soupis:
D.1.4.e - Elektroinstalace
| KSO: |  |  |  |  | CC-CZ:
| Místo: |  |  |  |  | Datum: | 19. 5. 2020
| Zadavatel: |  |  |  |  | IČ: | 00063584
|  | Městská část Praha 4, Anatala Staška 2059/80b |  |  |  | DIČ:
| Uchazeč: |  |  |  |  | IČ: | Vyplň údaj
|  | Vyplň údaj |  |  |  | DIČ: | Vyplň údaj
| Projektant: |  |  |  |  | IČ: | 26689707
|  | SUNCAD, s.r.o., Špotzova 6, Praha 6 |  |  |  | DIČ: | CZ26689707
| Zpracovatel: |  |  |  |  | IČ:
DIČ:
Poznámka:
| Cena bez DPH | [5 empty] | 0
|  |  | Základ daně |  |  | Sazba daně | Výše daně
| DPH | základní | 0 |  |  | 21% | 0
|  | snížená | 0 |  |  | 15% | 0
|  | zákl. přenesená | 0 |  |  | 21% | 0
|  | sníž. přenesená | 0 |  |  | 15% | 0
|  | nulová | 0 |  |  | 0% | 0
| Cena s DPH |  |  | v | CZK |  | 0
| Projektant |  |  | Zpracovatel
| Datum a podpis: |  | Razítko | Datum a podpis: |  |  | Razítko
| Objednavatel |  |  | Uchazeč
| Datum a podpis: |  | Razítko | Datum a podpis: |  |  | Razítko
REKAPITULACE ČLENĚNÍ SOUPISU PRACÍ
Stavba:
Podkrovní byty Táborská 378/44, 372/36, 375/38, 377/42, 376/40 Praha 4, k.ú. Nusle
Objekt:
D1_372 - Táborská 372/36
Soupis:
D.1.4.e - Elektroinstalace
Místo: | [5 empty] | Datum: | 19. 5. 2020
Zadavatel: |  |  | Městská část Praha 4, Anatala Staška 2059/80b |  |  | Projektant: | SUNCAD, s.r.o., Špotzova 6, Praha 6
Uchazeč: |  |  | Vyplň údaj |  |  | Zpracovatel:
Kód dílu - Popis | [6 empty] | Cena celkem [CZK]
Náklady ze soupisu prací | [6 empty] | 0 | [11 empty] | -1
| PSV - Práce a dodávky PSV | [5 empty] | 0
| 741 - Elektroinstalace - silnoproud | [5 empty] | 0
SOUPIS PRACÍ
Stavba:
Podkrovní byty Táborská 378/44, 372/36, 375/38, 377/42, 376/40 Praha 4, k.ú. Nusle
Objekt:
D1_372 - Táborská 372/36
Soupis:
D.1.4.e - Elektroinstalace
Místo: | [5 empty] | Datum: | 19. 5. 2020
Zadavatel: |  |  | Městská část Praha 4, Anatala Staška 2059/80b |  |  | Projektant: | SUNCAD, s.r.o., Špotzova 6, Praha 6
Uchazeč: |  |  | Vyplň údaj |  |  | Zpracovatel:
PČ | Typ | Kód | Popis | MJ | Množství | J.cena [CZK] | Cena celkem [CZK] | Cenová soustava |  | DPH | J. Nh [h] | Nh celkem [h] | J. hmotnost [t] | Hmotnost celkem [t] | J. suť [t] | Suť Celkem [t]
Náklady soupisu celkem | [6 empty] | 0 |  |  |  |  | 0 |  | 0 |  | 0 |  | D | -1 | [7 empty] | 0
| D | PSV | Práce a dodávky PSV |  |  |  | 0 |  |  |  |  | 0 |  | 0 |  | 0 | 2 | D | 0 | ROZPOCET | [6 empty] | 0
| D | 741 | Elektroinstalace - silnoproud |  |  |  | 0 |  |  |  |  | 0 |  | 0 |  | 0 | 2 | D | 1 | ROZPOCET | [6 empty] | 0
1 | K | 460680171 | Vybourání otvorů ve zdivu cihelném plochy do 0,09 m2, tloušťky do 15 cm | ks | 40 |  | 0 |  |  | základní |  | 0 | 0 | 0 | 0 | 0 | 16 | K | 2 | ROZPOCET | 0 | 0 | 0 | 0 | 0 | 1 | 0 | 16 | -491106114
| PP |  | Vybourání otvorů ve zdivu cihelném plochy do 0,09 m2, tloušťky do 15 cm | [14 empty] | PP | 2
2 | K | 460680172 | Vybourání otvorů ve zdivu cihelném plochy do 0,09 m2, tloušťky do 30 cm | ks | 2 |  | 0 |  |  | základní |  | 0 | 0 | 0 | 0 | 0 | 16 | K | 2 | ROZPOCET | 0 | 0 | 0 | 0 | 0 | 1 | 0 | 16 | -1053683790
| PP |  | Vybourání otvorů ve zdivu cihelném plochy do 0,09 m2, tloušťky do 30 cm | [14 empty] | PP | 2
3 | K | 460680445 | Vysekání kapes a výklenků ve zdivu betonovém pro elinstalační zařízení plochy přes 0,25 m2 | m3 | 0.1 |  | 0 |  |  | základní |  | 0 | 0 | 0 | 0 | 0 | 16 | K | 2 | ROZPOCET | 0 | 0 | 0 | 0 | 0 | 1 | 0 | 16 | -1350643640
| PP |  | Vysekání kapes a výklenků ve zdivu betonovém pro elinstalační zařízení plochy přes 0,25 m2 | [14 empty] | PP | 2
4 | K | 460680581 | Vysekání rýh pro montáž trubek a kabelů v cihelných zdech hloubky do 3 cm a šířky do 3 cm | m | 235 |  | 0 |  |  | základní |  | 0 | 0 | 0 | 0 | 0 | 16 | K | 2 | ROZPOCET | 0 | 0 | 0 | 0 | 0 | 1 | 0 | 16 | -212121797
| PP |  | Vysekání rýh pro montáž trubek a kabelů v cihelných zdech hloubky do 3 cm a šířky do 3 cm | [14 empty] | PP | 2
5 | K | 460680584 | Vysekání rýh pro montáž trubek a kabelů v cihelných zdech hloubky do 3 cm a šířky do 10 cm | m | 165 |  | 0 |  |  | základní |  | 0 | 0 | 0 | 0 | 0 | 16 | K | 2 | ROZPOCET | 0 | 0 | 0 | 0 | 0 | 1 | 0 | 16 | -2032332090
| PP |  | Vysekání rýh pro montáž trubek a kabelů v cihelných zdech hloubky do 3 cm a šířky do 10 cm | [14 empty] | PP | 2
6 | K | 460680595 | Vysekání rýh pro montáž trubek a kabelů v cihelných zdech hloubky do 5 cm a šířky do 15 cm | m | 36 |  | 0 |  |  | základní |  | 0 | 0 | 0 | 0 | 0 | 16 | K | 2 | ROZPOCET | 0 | 0 | 0 | 0 | 0 | 1 | 0 | 16 | 1561195948
| PP |  | Vysekání rýh pro montáž trubek a kabelů v cihelných zdech hloubky do 5 cm a šířky do 15 cm | [14 empty] | PP | 2
7 | K | 460710031 | Vyplnění a omítnutí rýh ve stěnách hloubky do 3 cm a šířky do 3 cm | m | 235 |  | 0 |  |  | základní |  | 0 | 0 | 0 | 0 | 0 | 16 | K | 2 | ROZPOCET | 0 | 0 | 0 | 0 | 0 | 1 | 0 | 16 | -2023488513
| PP |  | Vyplnění a omítnutí rýh ve stěnách hloubky do 3 cm a šířky do 3 cm | [14 empty] | PP | 2
8 | K | 460710034 | Vyplnění a omítnutí rýh ve stěnách hloubky do 3 cm a šířky do 10 cm | m | 165 |  | 0 |  |  | základní |  | 0 | 0 | 0 | 0 | 0 | 16 | K | 2 | ROZPOCET | 0 | 0 | 0 | 0 | 0 | 1 | 0 | 16 | -680141009
| PP |  | Vyplnění a omítnutí rýh ve stěnách hloubky do 3 cm a šířky do 10 cm | [14 empty] | PP | 2
9 | K | 460710045 | Vyplnění a omítnutí rýh ve stěnách hloubky do 5 cm a šířky do 15 cm | m | 36 |  | 0 |  |  | základní |  | 0 | 0 | 0 | 0 | 0 | 16 | K | 2 | ROZPOCET | 0 | 0 | 0 | 0 | 0 | 1 | 0 | 16 | 1174411647
| PP |  | Vyplnění a omítnutí rýh ve stěnách hloubky do 5 cm a šířky do 15 cm | [14 empty] | PP | 2
10 | K | 741110021 | trubka plast ohebná,pod omítkou,typ 2323/pr.23Montáž trubka plastová tuhá D přes 16 do 23 mm uložená pod omítku | m | 233 |  | 0 |  |  | základní |  | 0 | 0 | 0 | 0 | 0 | 16 | K | 2 | ROZPOCET | 0 | 0 | 0 | 0 | 0 | 1 | 0 | 16 | -20093169
| PP |  | trubka plast ohebná,pod omítkou,typ 2323/pr.23Montáž trubka plastová tuhá D přes 16 do 23 mm uložená pod omítku | [14 empty] | PP | 2
11 | M | 000321123 | trubka ohebná PVC pr. 20mm | m | 233 |  | 0 |  |  | základní |  | 0 | 0 | 0 | 0 | 0 | 32 | M | 2 | ROZPOCET | 0 | 0 | 0 | 0 | 0 | 1 | 0 | 16 | 610712596
| PP |  | trubka ohebná PVC pr. 20mm | [14 empty] | PP | 2
12 | K | 741112001 | Montáž krabice zapuštěná plastová kruhová | ks | 20 |  | 0 |  |  | základní |  | 0 | 0 | 0 | 0 | 0 | 16 | K | 2 | ROZPOCET | 0 | 0 | 0 | 0 | 0 | 1 | 0 | 16 | 41553244
| PP |  | Montáž krabice zapuštěná plastová kruhová | [14 empty] | PP | 2
13 | M | 000311116 | krabice univerzální/odbočná vč. víčka | ks | 20 |  | 0 |  |  | základní |  | 0 | 0 | 0 | 0 | 0 | 32 | M | 2 | ROZPOCET | 0 | 0 | 0 | 0 | 0 | 1 | 0 | 16 | 345604118
| PP |  | krabice univerzální/odbočná vč. víčka | [14 empty] | PP | 2
14 | K | 741112061 | Montáž krabice přístrojová zapuštěná plastová kruhová | ks | 95 |  | 0 |  |  | základní |  | 0 | 0 | 0 | 0 | 0 | 16 | K | 2 | ROZPOCET | 0 | 0 | 0 | 0 | 0 | 1 | 0 | 16 | 1698353912
| PP |  | Montáž krabice přístrojová zapuštěná plastová kruhová | [14 empty] | PP | 2
15 | M | 000311216 | krabice přístrojová | ks | 95 |  | 0 |  |  | základní |  | 0 | 0 | 0 | 0 | 0 | 32 | M | 2 | ROZPOCET | 0 | 0 | 0 | 0 | 0 | 1 | 0 | 16 | 385493311
| PP |  | krabice přístrojová | [14 empty] | PP | 2
16 | K | 741112151 | Montáž rozvodka lištová plastová jednoduchá | ks | 44 |  | 0 |  |  | základní |  | 0 | 0 | 0 | 0 | 0 | 16 | K | 2 | ROZPOCET | 0 | 0 | 0 | 0 | 0 | 1 | 0 | 16 | -662927684
| PP |  | Montáž rozvodka lištová plastová jednoduchá | [14 empty] | PP | 2
17 | M | 000311316 | krabicová rozvodka vč. svorkovnice a víčka | ks | 44 |  | 0 |  |  | základní |  | 0 | 0 | 0 | 0 | 0 | 32 | M | 2 | ROZPOCET | 0 | 0 | 0 | 0 | 0 | 1 | 0 | 16 | -1333342627
| PP |  | krabicová rozvodka vč. svorkovnice a víčka | [14 empty] | PP | 2
18 | K | 741120001 | Montáž vodič Cu izolovaný plný a laněný žíla 0,35-6 mm2 pod omítku (CY) | m | 145 |  | 0 |  |  | základní |  | 0 | 0 | 0 | 0 | 0 | 16 | K | 2 | ROZPOCET | 0 | 0 | 0 | 0 | 0 | 1 | 0 | 16 | 1218805635
| PP |  | Montáž vodič Cu izolovaný plný a laněný žíla 0,35-6 mm2 pod omítku (CY) | [14 empty] | PP | 2
19 | M | 000171108 | vodič CY 6 /H07V-U/ | m | 145 |  | 0 |  |  | základní |  | 0 | 0 | 0 | 0 | 0 | 32 | M | 2 | ROZPOCET | 0 | 0 | 0 | 0 | 0 | 1 | 0 | 16 | -188399029
| PP |  | vodič CY 6 /H07V-U/ | [14 empty] | PP | 2
20 | K | 741122015 | Montáž kabel Cu bez ukončení uložený pod omítku plný kulatý 3x1,5 mm2 (CYKY) | m | 420 |  | 0 |  |  | základní |  | 0 | 0 | 0 | 0 | 0 | 16 | K | 2 | ROZPOCET | 0 | 0 | 0 | 0 | 0 | 1 | 0 | 16 | -1492927357
| PP |  | Montáž kabel Cu bez ukončení uložený pod omítku plný kulatý 3x1,5 mm2 (CYKY) | [14 empty] | PP | 2
21 | M | 000101105 | kabel CYKY-J 3x1,5 | m | 235 |  | 0 |  |  | základní |  | 0 | 0 | 0 | 0 | 0 | 32 | M | 2 | ROZPOCET | 0 | 0 | 0 | 0 | 0 | 1 | 0 | 16 | 1830560635
| PP |  | kabel CYKY-J 3x1,5 | [14 empty] | PP | 2
22 | M | 000101105.1 | kabel CYKY-O 3x1,5 | m | 185 |  | 0 |  |  | základní |  | 0 | 0 | 0 | 0 | 0 | 32 | M | 2 | ROZPOCET | 0 | 0 | 0 | 0 | 0 | 1 | 0 | 16 | 134330338
| PP |  | kabel CYKY-O 3x1,5 | [14 empty] | PP | 2
23 | K | 741122016 | Montáž kabel Cu bez ukončení uložený pod omítku plný kulatý 3x2,5 až 6 mm2 (CYKY) | m | 680 |  | 0 |  |  | základní |  | 0 | 0 | 0 | 0 | 0 | 16 | K | 2 | ROZPOCET | 0 | 0 | 0 | 0 | 0 | 1 | 0 | 16 | 1141834005
| PP |  | Montáž kabel Cu bez ukončení uložený pod omítku plný kulatý 3x2,5 až 6 mm2 (CYKY) | [14 empty] | PP | 2
24 | M | 000101106 | kabel CYKY-J 3x2,5 | m | 680 |  | 0 |  |  | základní |  | 0 | 0 | 0 | 0 | 0 | 32 | M | 2 | ROZPOCET | 0 | 0 | 0 | 0 | 0 | 1 | 0 | 16 | -802700343
| PP |  | kabel CYKY-J 3x2,5 | [14 empty] | PP | 2
25 | K | 741122031 | Montáž kabel Cu bez ukončení uložený pod omítku plný kulatý 5x1,5 až 2,5 mm2 (CYKY) | m | 240 |  | 0 |  |  | základní |  | 0 | 0 | 0 | 0 | 0 | 16 | K | 2 | ROZPOCET | 0 | 0 | 0 | 0 | 0 | 1 | 0 | 16 | 9295539
| PP |  | Montáž kabel Cu bez ukončení uložený pod omítku plný kulatý 5x1,5 až 2,5 mm2 (CYKY) | [14 empty] | PP | 2
26 | M | 000101306 | kabel CYKY-J 5x2,5 | m | 45 |  | 0 |  |  | základní |  | 0 | 0 | 0 | 0 | 0 | 32 | M | 2 | ROZPOCET | 0 | 0 | 0 | 0 | 0 | 1 | 0 | 16 | 24259318
| PP |  | kabel CYKY-J 5x2,5 | [14 empty] | PP | 2
27 | M | 000101305 | kabel CYKY-J 5x1,5 | m | 195 |  | 0 |  |  | základní |  | 0 | 0 | 0 | 0 | 0 | 32 | M | 2 | ROZPOCET | 0 | 0 | 0 | 0 | 0 | 1 | 0 | 16 | 948601428
| PP |  | kabel CYKY-J 5x1,5 | [14 empty] | PP | 2
28 | K | 741130021 | Ukončení vodič izolovaný do 2,5 mm2 na svorkovnici | ks | 96 |  | 0 |  |  | základní |  | 0 | 0 | 0 | 0 | 0 | 16 | K | 2 | ROZPOCET | 0 | 0 | 0 | 0 | 0 | 1 | 0 | 16 | 1678279062
| PP |  | Ukončení vodič izolovaný do 2,5 mm2 na svorkovnici | [14 empty] | PP | 2
29 | K | 741210001 | Montáž rozvodnice oceloplechová nebo plastová běžná do 20 kg | ks | 2 |  | 0 |  |  | základní |  | 0 | 0 | 0 | 0 | 0 | 16 | K | 2 | ROZPOCET | 0 | 0 | 0 | 0 | 0 | 1 | 0 | 16 | 463733154
| PP |  | Montáž rozvodnice oceloplechová nebo plastová běžná do 20 kg | [14 empty] | PP | 2
30 | M | 000715112 | Rozvaděč bytový dle výkresu a popisu v TZ | ks | 2 |  | 0 |  |  | základní |  | 0 | 0 | 0 | 0 | 0 | 32 | M | 2 | ROZPOCET | 0 | 0 | 0 | 0 | 0 | 1 | 0 | 16 | 622574389
| PP |  | Rozvaděč bytový dle výkresu a popisu v TZ | [14 empty] | PP | 2
31 | K | 741220003 | Montáž skříň přístrojová plastová nebo hliníková rozměr 240x120-240x240 mm prázdná | ks | 2 |  | 0 |  |  | základní |  | 0 | 0 | 0 | 0 | 0 | 16 | K | 2 | ROZPOCET | 0 | 0 | 0 | 0 | 0 | 1 | 0 | 16 | 590254637
| PP |  | Montáž skříň přístrojová plastová nebo hliníková rozměr 240x120-240x240 mm prázdná | [14 empty] | PP | 2
32 | M | 000311332 | skříň rozvodná KT250/1 vč. VKT250/L | ks | 2 |  | 0 |  |  | základní |  | 0 | 0 | 0 | 0 | 0 | 32 | M | 2 | ROZPOCET | 0 | 0 | 0 | 0 | 0 | 1 | 0 | 16 | 1208886944
| PP |  | skříň rozvodná KT250/1 vč. VKT250/L | [14 empty] | PP | 2
33 | M | 000900050 | Drobný elektromontážní materiál | ks | 1 |  | 0 |  |  | základní |  | 0 | 0 | 0 | 0 | 0 | 32 | M | 2 | ROZPOCET | 0 | 0 | 0 | 0 | 0 | 1 | 0 | 16 | 351729362
| PP |  | Drobný elektromontážní materiál | [14 empty] | PP | 2
34 | K | 741310201 | Montáž vypínač (polo)zapuštěný šroubové připojení 1-jednopólový | ks | 9 |  | 0 |  |  | základní |  | 0 | 0 | 0 | 0 | 0 | 16 | K | 2 | ROZPOCET | 0 | 0 | 0 | 0 | 0 | 1 | 0 | 16 | 1635164156
| PP |  | Montáž vypínač (polo)zapuštěný šroubové připojení 1-jednopólový | [14 empty] | PP | 2
35 | M | 000411151 | spínač 10A/250Vstř řaz.1 | ks | 9 |  | 0 |  |  | základní |  | 0 | 0 | 0 | 0 | 0 | 32 | M | 2 | ROZPOCET | 0 | 0 | 0 | 0 | 0 | 1 | 0 | 16 | 1865768894
| PP |  | spínač 10A/250Vstř řaz.1 | [14 empty] | PP | 2
36 | M | 000421391 | rámeček krycí Valena 1přístroj /čirý pruh 774461 | ks | 9 |  | 0 |  |  | základní |  | 0 | 0 | 0 | 0 | 0 | 32 | M | 2 | ROZPOCET | 0 | 0 | 0 | 0 | 0 | 1 | 0 | 16 | 966318987
| PP |  | rámeček krycí Valena 1přístroj /čirý pruh 774461 | [14 empty] | PP | 2
37 | K | 741310212 | Montáž ovladač (polo)zapuštěný šroubové připojení 1/0-tlačítkový zapínací | ks | 6 |  | 0 |  |  | základní |  | 0 | 0 | 0 | 0 | 0 | 16 | K | 2 | ROZPOCET | 0 | 0 | 0 | 0 | 0 | 1 | 0 | 16 | -1078458725
| PP |  | Montáž ovladač (polo)zapuštěný šroubové připojení 1/0-tlačítkový zapínací | [14 empty] | PP | 2
38 | M | 000411171 | ovladač 10A/250Vstř řaz.1/0 | ks | 4 |  | 0 |  |  | základní |  | 0 | 0 | 0 | 0 | 0 | 32 | M | 2 | ROZPOCET | 0 | 0 | 0 | 0 | 0 | 1 | 0 | 16 | 1761452762
| PP |  | ovladač 10A/250Vstř řaz.1/0 | [14 empty] | PP | 2
39 | M | 000421391.1 | rámeček krycí 1přístroj | ks | 4 |  | 0 |  |  | základní |  | 0 | 0 | 0 | 0 | 0 | 32 | M | 2 | ROZPOCET | 0 | 0 | 0 | 0 | 0 | 1 | 0 | 16 | -1448100775
| PP |  | rámeček krycí 1přístroj | [14 empty] | PP | 2
40 | M | 000411198 | ovladač 10A/250Vstř/IP44 zvonkový | ks | 2 |  | 0 |  |  | základní |  | 0 | 0 | 0 | 0 | 0 | 32 | M | 2 | ROZPOCET | 0 | 0 | 0 | 0 | 0 | 1 | 0 | 16 | 1865173357
| PP |  | ovladač 10A/250Vstř/IP44 zvonkový | [14 empty] | PP | 2
41 | M | 000421391.1 | rámeček krycí 1přístroj | ks | 2 |  | 0 |  |  | základní |  | 0 | 0 | 0 | 0 | 0 | 32 | M | 2 | ROZPOCET | 0 | 0 | 0 | 0 | 0 | 1 | 0 | 16 | 1486682858
| PP |  | rámeček krycí 1přístroj | [14 empty] | PP | 2
42 | K | 741310231 | Montáž přepínač (polo)zapuštěný šroubové připojení 5-seriový | ks | 2 |  | 0 |  |  | základní |  | 0 | 0 | 0 | 0 | 0 | 16 | K | 2 | ROZPOCET | 0 | 0 | 0 | 0 | 0 | 1 | 0 | 16 | 1276474616
| PP |  | Montáž přepínač (polo)zapuštěný šroubové připojení 5-seriový | [14 empty] | PP | 2
43 | M | 000411154 | spínač 10A/250Vstř řaz.5 | ks | 2 |  | 0 |  |  | základní |  | 0 | 0 | 0 | 0 | 0 | 32 | M | 2 | ROZPOCET | 0 | 0 | 0 | 0 | 0 | 1 | 0 | 16 | -2059185586
| PP |  | spínač 10A/250Vstř řaz.5 | [14 empty] | PP | 2
44 | M | 000421391.1 | rámeček krycí 1přístroj | ks | 2 |  | 0 |  |  | základní |  | 0 | 0 | 0 | 0 | 0 | 32 | M | 2 | ROZPOCET | 0 | 0 | 0 | 0 | 0 | 1 | 0 | 16 | 11150719
| PP |  | rámeček krycí 1přístroj | [14 empty] | PP | 2
45 | K | 741310233 | Montáž přepínač (polo)zapuštěný šroubové připojení 6-střídavý | ks | 13 |  | 0 |  |  | základní |  | 0 | 0 | 0 | 0 | 0 | 16 | K | 2 | ROZPOCET | 0 | 0 | 0 | 0 | 0 | 1 | 0 | 16 | 2039720407
| PP |  | Montáž přepínač (polo)zapuštěný šroubové připojení 6-střídavý | [14 empty] | PP | 2
46 | M | 000411152 | přepínač 10A/250Vstř řaz.6 | ks | 13 |  | 0 |  |  | základní |  | 0 | 0 | 0 | 0 | 0 | 32 | M | 2 | ROZPOCET | 0 | 0 | 0 | 0 | 0 | 1 | 0 | 16 | 583039275
| PP |  | přepínač 10A/250Vstř řaz.6 | [14 empty] | PP | 2
47 | M | 000421391.1 | rámeček krycí 1přístroj | ks | 13 |  | 0 |  |  | základní |  | 0 | 0 | 0 | 0 | 0 | 32 | M | 2 | ROZPOCET | 0 | 0 | 0 | 0 | 0 | 1 | 0 | 16 | -75458691
| PP |  | rámeček krycí 1přístroj | [14 empty] | PP | 2
48 | K | 741310239 | Montáž přepínač (polo)zapuštěný šroubové připojení 7-křížový | ks | 1 |  | 0 |  |  | základní |  | 0 | 0 | 0 | 0 | 0 | 16 | K | 2 | ROZPOCET | 0 | 0 | 0 | 0 | 0 | 1 | 0 | 16 | 1806802932
| PP |  | Montáž přepínač (polo)zapuštěný šroubové připojení 7-křížový | [14 empty] | PP | 2
49 | M | 000411153 | přepínač 10A/250Vstř řaz.7 | ks | 1 |  | 0 |  |  | základní |  | 0 | 0 | 0 | 0 | 0 | 32 | M | 2 | ROZPOCET | 0 | 0 | 0 | 0 | 0 | 1 | 0 | 16 | 1689565133
| PP |  | přepínač 10A/250Vstř řaz.7 | [14 empty] | PP | 2
50 | M | 000421391.1 | rámeček krycí 1přístroj | ks | 1 |  | 0 |  |  | základní |  | 0 | 0 | 0 | 0 | 0 | 32 | M | 2 | ROZPOCET | 0 | 0 | 0 | 0 | 0 | 1 | 0 | 16 | 1136758005
| PP |  | rámeček krycí 1přístroj | [14 empty] | PP | 2
51 | K | 741313042 | Montáž zásuvka (polo)zapuštěná šroubové připojení 2P+PE dvojí zapojení - průběžná | ks | 36 |  | 0 |  |  | základní |  | 0 | 0 | 0 | 0 | 0 | 16 | K | 2 | ROZPOCET | 0 | 0 | 0 | 0 | 0 | 1 | 0 | 16 | -21577205
| PP |  | Montáž zásuvka (polo)zapuštěná šroubové připojení 2P+PE dvojí zapojení - průběžná | [14 empty] | PP | 2
52 | M | 000421301 | zásuvka 16A/250Vstř | ks | 36 |  | 0 |  |  | základní |  | 0 | 0 | 0 | 0 | 0 | 32 | M | 2 | ROZPOCET | 0 | 0 | 0 | 0 | 0 | 1 | 0 | 16 | 369886959
| PP |  | zásuvka 16A/250Vstř | [14 empty] | PP | 2
53 | M | 000421391.1 | rámeček krycí 1přístroj | ks | 36 |  | 0 |  |  | základní |  | 0 | 0 | 0 | 0 | 0 | 32 | M | 2 | ROZPOCET | 0 | 0 | 0 | 0 | 0 | 1 | 0 | 16 | -1058286716
| PP |  | rámeček krycí 1přístroj | [14 empty] | PP | 2
54 | K | 741313042 | Montáž zásuvka (polo)zapuštěná šroubové připojení 2P+PE dvojí zapojení - průběžná | ks | 18 |  | 0 |  |  | základní |  | 0 | 0 | 0 | 0 | 0 | 16 | K | 2 | ROZPOCET | 0 | 0 | 0 | 0 | 0 | 1 | 0 | 16 | -674858208
| PP |  | Montáž zásuvka (polo)zapuštěná šroubové připojení 2P+PE dvojí zapojení - průběžná | [14 empty] | PP | 2
55 | M | 000421305 | 2-zásuvka 16A/250Vstř | ks | 18 |  | 0 |  |  | základní |  | 0 | 0 | 0 | 0 | 0 | 32 | M | 2 | ROZPOCET | 0 | 0 | 0 | 0 | 0 | 1 | 0 | 16 | -436634507
| PP |  | 2-zásuvka 16A/250Vstř | [14 empty] | PP | 2
56 | K | 741320163 | Montáž jistič třípólový nn do 25 A s krytem | ks | 2 |  | 0 |  |  | základní |  | 0 | 0 | 0 | 0 | 0 | 16 | K | 2 | ROZPOCET | 0 | 0 | 0 | 0 | 0 | 1 | 0 | 16 | 562329059
| PP |  | Montáž jistič třípólový nn do 25 A s krytem | [14 empty] | PP | 2
57 | M | 000435025 | jistič LTN-25B-3 3pól/ch.B/ 25A/10kA | ks | 2 |  | 0 |  |  | základní |  | 0 | 0 | 0 | 0 | 0 | 32 | M | 2 | ROZPOCET | 0 | 0 | 0 | 0 | 0 | 1 | 0 | 16 | 1876177067
| PP |  | jistič LTN-25B-3 3pól/ch.B/ 25A/10kA | [14 empty] | PP | 2
58 | K | 741371102 | Montáž svítidlo zářivkové průmyslové stropní přisazené 1 zdroj s krytem | ks | 2 |  | 0 |  |  | základní |  | 0 | 0 | 0 | 0 | 0 | 16 | K | 2 | ROZPOCET | 0 | 0 | 0 | 0 | 0 | 1 | 0 | 16 | 1507548765
| PP |  | Montáž svítidlo zářivkové průmyslové stropní přisazené 1 zdroj s krytem | [14 empty] | PP | 2
59 | M | 000525512 | svítidlo pod linku do 1x24W | ks | 2 |  | 0 |  |  | základní |  | 0 | 0 | 0 | 0 | 0 | 32 | M | 2 | ROZPOCET | 0 | 0 | 0 | 0 | 0 | 1 | 0 | 16 | 712666107
| PP |  | svítidlo pod linku do 1x24W | [14 empty] | PP | 2
60 | M | 000592161 | zářivka lineární T5 HO pr16mm/L549mm/G5 24W | ks | 2 |  | 0 |  |  | základní |  | 0 | 0 | 0 | 0 | 0 | 32 | M | 2 | ROZPOCET | 0 | 0 | 0 | 0 | 0 | 1 | 0 | 16 | 1082761824
| PP |  | zářivka lineární T5 HO pr16mm/L549mm/G5 24W | [14 empty] | PP | 2
61 | K | 741810002 | Celková prohlídka elektrického rozvodu a zařízení do 500 000,- Kč | ks | 1 |  | 0 |  |  | základní |  | 0 | 0 | 0 | 0 | 0 | 16 | K | 2 | ROZPOCET | 0 | 0 | 0 | 0 | 0 | 1 | 0 | 16 | -1254010524
| PP |  | Celková prohlídka elektrického rozvodu a zařízení do 500 000,- Kč | [14 empty] | PP | 2
62 | K | 742121001 | Montáž kabelů sdělovacích pro vnitřní rozvody do 15 žil | m | 235 |  | 0 |  |  | základní |  | 0 | 0 | 0 | 0 | 0 | 16 | K | 2 | ROZPOCET | 0 | 0 | 0 | 0 | 0 | 1 | 0 | 16 | -1263930051
| PP |  | Montáž kabelů sdělovacích pro vnitřní rozvody do 15 žil | [14 empty] | PP | 2
63 | M | 000209436 | kabel Cat.6 UTP 4x2xAWG23 PVC | m | 235 |  | 0 |  |  | základní |  | 0 | 0 | 0 | 0 | 0 | 32 | M | 2 | ROZPOCET | 0 | 0 | 0 | 0 | 0 | 1 | 0 | 16 | -57580072
| PP |  | kabel Cat.6 UTP 4x2xAWG23 PVC | [14 empty] | PP | 2
64 | K | 742210121 | Montáž hlásiče automatického bodového | ks | 2 |  | 0 |  |  | základní |  | 0 | 0 | 0 | 0 | 0 | 16 | K | 2 | ROZPOCET | 0 | 0 | 0 | 0 | 0 | 1 | 0 | 16 | -1608856460
| PP |  | Montáž hlásiče automatického bodového | [14 empty] | PP | 2
65 | M | 000900011 | Autonomní hlásič kouře | ks | 2 |  | 0 |  |  | základní |  | 0 | 0 | 0 | 0 | 0 | 32 | M | 2 | ROZPOCET | 0 | 0 | 0 | 0 | 0 | 1 | 0 | 16 | -1517675961
| PP |  | Autonomní hlásič kouře | [14 empty] | PP | 2
66 | K | 742310006 | Montáž domácího nástěnného audio/video telefonu | ks | 2 |  | 0 |  |  | základní |  | 0 | 0 | 0 | 0 | 0 | 16 | K | 2 | ROZPOCET | 0 | 0 | 0 | 0 | 0 | 1 | 0 | 16 | -1531377825
| PP |  | Montáž domácího nástěnného audio/video telefonu | [14 empty] | PP | 2
67 | M | 000492435 | audio telefon dle stáv. systému v domě | ks | 2 |  | 0 |  |  | základní |  | 0 | 0 | 0 | 0 | 0 | 32 | M | 2 | ROZPOCET | 0 | 0 | 0 | 0 | 0 | 1 | 0 | 16 | 1756611936
| PP |  | audio telefon dle stáv. systému v domě | [14 empty] | PP | 2
68 | K | R210111311 | zásuvka domovní sdělovací 1násobná vč.zapojení | ks | 4 |  | 0 |  |  | základní |  | 0 | 0 | 0 | 0 | 0 | 16 | K | 2 | ROZPOCET | 0 | 0 | 0 | 0 | 0 | 1 | 0 | 16 | 1677878947
| PP |  | zásuvka domovní sdělovací 1násobná vč.zapojení | [14 empty] | PP | 2
69 | M | 000421318 | zásuvka TV-RD-SAT 10dB konc/průběž | ks | 4 |  | 0 |  |  | základní |  | 0 | 0 | 0 | 0 | 0 | 32 | M | 2 | ROZPOCET | 0 | 0 | 0 | 0 | 0 | 1 | 0 | 16 | -1846356460
| PP |  | zásuvka TV-RD-SAT 10dB konc/průběž | [14 empty] | PP | 2
70 | M | 000421391.1 | rámeček krycí 1přístroj | ks | 4 |  | 0 |  |  | základní |  | 0 | 0 | 0 | 0 | 0 | 32 | M | 2 | ROZPOCET | 0 | 0 | 0 | 0 | 0 | 1 | 0 | 16 | 451854832
| PP |  | rámeček krycí 1přístroj | [14 empty] | PP | 2
71 | K | R210111312 | zásuvka domovní sdělovací 2násobná vč.zapojení | ks | 4 |  | 0 |  |  | základní |  | 0 | 0 | 0 | 0 | 0 | 16 | K | 2 | ROZPOCET | 0 | 0 | 0 | 0 | 0 | 1 | 0 | 16 | -1851710041
| PP |  | zásuvka domovní sdělovací 2násobná vč.zapojení | [14 empty] | PP | 2
72 | M | 000421326 | zásuvka 2xRJ45/cat.6 UTP | ks | 4 |  | 0 |  |  | základní |  | 0 | 0 | 0 | 0 | 0 | 32 | M | 2 | ROZPOCET | 0 | 0 | 0 | 0 | 0 | 1 | 0 | 16 | 914489088
| PP |  | zásuvka 2xRJ45/cat.6 UTP | [14 empty] | PP | 2
73 | M | 000421391.1 | rámeček krycí 1přístroj | ks | 4 |  | 0 |  |  | základní |  | 0 | 0 | 0 | 0 | 0 | 32 | M | 2 | ROZPOCET | 0 | 0 | 0 | 0 | 0 | 1 | 0 | 16 | -1630298305
| PP |  | rámeček krycí 1přístroj | [14 empty] | PP | 2
74 | K | R210803501 | kabel koaxiální volně uložený | m | 115 |  | 0 |  |  | základní |  | 0 | 0 | 0 | 0 | 0 | 16 | K | 2 | ROZPOCET | 0 | 0 | 0 | 0 | 0 | 1 | 0 | 16 | 1216644525
| PP |  | kabel koaxiální volně uložený | [14 empty] | PP | 2
75 | M | 000209371 | VF koaxiální kabel VCEKY 75-3,7 | m | 115 |  | 0 |  |  | základní |  | 0 | 0 | 0 | 0 | 0 | 32 | M | 2 | ROZPOCET | 0 | 0 | 0 | 0 | 0 | 1 | 0 | 16 | 1316993182
| PP |  | VF koaxiální kabel VCEKY 75-3,7 | [14 empty] | PP | 2
76 | K | R210990001 | Zapojení STA v bytě | ks | 4 |  | 0 |  |  | základní |  | 0 | 0 | 0 | 0 | 0 | 16 | K | 2 | ROZPOCET | 0 | 0 | 0 | 0 | 0 | 1 | 0 | 16 | -1220300517
| PP |  | Zapojení STA v bytě | [14 empty] | PP | 2
77 | M | 000900001 | rozbočovač STA dle popisu v TZ | ks | 4 |  | 0 |  |  | základní |  | 0 | 0 | 0 | 0 | 0 | 32 | M | 2 | ROZPOCET | 0 | 0 | 0 | 0 | 0 | 1 | 0 | 16 | -1090872114
| PP |  | rozbočovač STA dle popisu v TZ | [14 empty] | PP | 2
78 | K | R210990084 | Práce v rozvaděčích | hod | 16 |  | 0 |  |  | základní |  | 0 | 0 | 0 | 0 | 0 | 16 | K | 2 | ROZPOCET | 0 | 0 | 0 | 0 | 0 | 1 | 0 | 16 | -493622070
| PP |  | Práce v rozvaděčích | [14 empty] | PP | 2
79 | K | R210990087 | Demontáž stávající elektroinstalace | hod | 16 |  | 0 |  |  | základní |  | 0 | 0 | 0 | 0 | 0 | 16 | K | 2 | ROZPOCET | 0 | 0 | 0 | 0 | 0 | 1 | 0 | 16 | 547350191
| PP |  | Demontáž stávající elektroinstalace | [14 empty] | PP | 2
80 | K | R218009001 | poplatek za recyklaci svítidla přes 50cm | ks | 2 |  | 0 |  |  | základní |  | 0 | 0 | 0 | 0 | 0 | 16 | K | 2 | ROZPOCET | 0 | 0 | 0 | 0 | 0 | 1 | 0 | 16 | -555124058
| PP |  | poplatek za recyklaci svítidla přes 50cm | [14 empty] | PP | 2
81 | K | R218009011 | poplatek za recyklaci světelného zdroje | ks | 2 |  | 0 |  |  | základní |  | 0 | 0 | 0 | 0 | 0 | 16 | K | 2 | ROZPOCET | 0 | 0 | 0 | 0 | 0 | 1 | 0 | 16 | 124864234
| PP |  | poplatek za recyklaci světelného zdroje | [14 empty] | PP | 2
82 | K | R218000011 | Dodávka a montáž svítidlo nástěnné (koupelna, zrcadlo) | kus | 2 |  | 0 |  |  | základní |  | 0 | 0 | 0 | 0 | 0 | 16 | K | 2 | ROZPOCET | 0 | 0 | 0 | 0 | 0 | 1 | 0 | 16 | -1696823027
| PP |  | Dodávka a montáž svítidlo nástěnné (koupelna, zrcadlo) | [14 empty] | PP | 2
83 | K | R218000012 | Dodávka a montáž svítidlo stropní přisazené směrové (chodby, koupelna, kuchyně) | kus | 13 |  | 0 |  |  | základní |  | 0 | 0 | 0 | 0 | 0 | 16 | K | 2 | ROZPOCET | 0 | 0 | 0 | 0 | 0 | 1 | 0 | 16 | -1993144478
| PP |  | Dodávka a montáž svítidlo stropní přisazené směrové (chodby, koupelna, kuchyně) | [14 empty] | PP | 2
84 | K | R218000013 | Dodávka a montáž svítidlo závěsné trojité (obývací pokoj) | kus | 2 |  | 0 |  |  | základní |  | 0 | 0 | 0 | 0 | 0 | 16 | K | 2 | ROZPOCET | 0 | 0 | 0 | 0 | 0 | 1 | 0 | 16 | 1421584436
| PP |  | Dodávka a montáž svítidlo závěsné trojité (obývací pokoj) | [14 empty] | PP | 2
85 | K | R218000014 | Dodávka a montáž svítidlo závěsné (ložnice, pokoj, jídelna) | kus | 4 |  | 0 |  |  | základní |  | 0 | 0 | 0 | 0 | 0 | 16 | K | 2 | ROZPOCET | 0 | 0 | 0 | 0 | 0 | 1 | 0 | 16 | 1100007800
| PP |  | Dodávka a montáž svítidlo závěsné (ložnice, pokoj, jídelna) | [14 empty] | PP | 2
86 | K | 741810002.1 | Celková prohlídka elektrického rozvodu a zařízení do 500 000 Kč | kus | 2 |  | 0 |  |  | základní |  | 0 | 0 | 0 | 0 | 0 | 16 | K | 2 | ROZPOCET | 0 | 0 | 0 | 0 | 0 | 1 | 0 | 16 | 308567787
| PP |  | Celková prohlídka elektrického rozvodu a zařízení do 500 000 Kč | [14 empty] | PP | 2
87 | K | 741130115 | Ukončení šňůra 3x0,35 a 4 mm2 se zapojením | kus | 2 |  | 0 |  |  | základní |  | 0 | 0 | 0 | 0 | 0 | 16 | K | 2 | ROZPOCET | 0 | 0 | 0 | 0 | 0 | 1 | 0 | 16 | 409311270
| PP |  | Ukončení šňůra 3x0,35 a 4 mm2 se zapojením | [14 empty] | PP | 2
88 | K | 741130144 | Ukončení šňůra 5x0,5 a 4 mm2 se zapojením | kus | 2 |  | 0 |  |  | základní |  | 0 | 0 | 0 | 0 | 0 | 16 | K | 2 | ROZPOCET | 0 | 0 | 0 | 0 | 0 | 1 | 0 | 16 | 1354567729
| PP |  | Ukončení šňůra 5x0,5 a 4 mm2 se zapojením | [14 empty] | PP | 2
89 | K | 742190004 | Požárně těsnící materiál do prostupu | kus | 2 |  | 0 |  |  | základní |  | 0 | 0 | 0 | 0 | 0 | 16 | K | 2 | ROZPOCET | 0 | 0 | 0 | 0 | 0 | 1 | 0 | 16 | 641233205
| PP |  | Požárně těsnící materiál do prostupu | [14 empty] | PP | 2

## VRN - VRN a ostatní
{562ad98d-d9cf-4d79-9965-56480b5dbf57}
2
| KRYCÍ LIST SOUPISU PRACÍ | [7 empty] | v --- níže se nacházejí doplnkové a pomocné údaje k sestavám --- v | [8 empty] | False
Stavba:
Podkrovní byty Táborská 378/44, 372/36, 375/38, 377/42, 376/40 Praha 4, k.ú. Nusle
Objekt:
D1_372 - Táborská 372/36
Soupis:
VRN - VRN a ostatní
| KSO: |  |  |  |  | CC-CZ:
| Místo: |  |  |  |  | Datum: | 19. 5. 2020
| Zadavatel: |  |  |  |  | IČ: | 00063584
|  | Městská část Praha 4, Anatala Staška 2059/80b |  |  |  | DIČ:
| Uchazeč: |  |  |  |  | IČ: | Vyplň údaj
|  | Vyplň údaj |  |  |  | DIČ: | Vyplň údaj
| Projektant: |  |  |  |  | IČ: | 26689707
|  | SUNCAD, s.r.o., Špotzova 6, Praha 6 |  |  |  | DIČ: | CZ26689707
| Zpracovatel: |  |  |  |  | IČ:
DIČ:
Poznámka:
| Cena bez DPH | [5 empty] | 0
|  |  | Základ daně |  |  | Sazba daně | Výše daně
| DPH | základní | 0 |  |  | 21% | 0
|  | snížená | 0 |  |  | 15% | 0
|  | zákl. přenesená | 0 |  |  | 21% | 0
|  | sníž. přenesená | 0 |  |  | 15% | 0
|  | nulová | 0 |  |  | 0% | 0
| Cena s DPH |  |  | v | CZK |  | 0
| Projektant |  |  | Zpracovatel
| Datum a podpis: |  | Razítko | Datum a podpis: |  |  | Razítko
| Objednavatel |  |  | Uchazeč
| Datum a podpis: |  | Razítko | Datum a podpis: |  |  | Razítko
REKAPITULACE ČLENĚNÍ SOUPISU PRACÍ
Stavba:
Podkrovní byty Táborská 378/44, 372/36, 375/38, 377/42, 376/40 Praha 4, k.ú. Nusle
Objekt:
D1_372 - Táborská 372/36
Soupis:
VRN - VRN a ostatní
Místo: | [5 empty] | Datum: | 19. 5. 2020
Zadavatel: |  |  | Městská část Praha 4, Anatala Staška 2059/80b |  |  | Projektant: | SUNCAD, s.r.o., Špotzova 6, Praha 6
Uchazeč: |  |  | Vyplň údaj |  |  | Zpracovatel:
Kód dílu - Popis | [6 empty] | Cena celkem [CZK]
Náklady ze soupisu prací | [6 empty] | 0 | [11 empty] | -1
| VRN - Vedlejší rozpočtové náklady | [5 empty] | 0
| VRN1 - Průzkumné, geodetické a projektové práce | [5 empty] | 0
| VRN3 - Zařízení staveniště | [5 empty] | 0
| VRN4 - Inženýrská činnost | [5 empty] | 0
| VRN6 - Územní vlivy | [5 empty] | 0
| VRN7 - Provozní vlivy | [5 empty] | 0
SOUPIS PRACÍ
Stavba:
Podkrovní byty Táborská 378/44, 372/36, 375/38, 377/42, 376/40 Praha 4, k.ú. Nusle
Objekt:
D1_372 - Táborská 372/36
Soupis:
VRN - VRN a ostatní
Místo: | [5 empty] | Datum: | 19. 5. 2020
Zadavatel: |  |  | Městská část Praha 4, Anatala Staška 2059/80b |  |  | Projektant: | SUNCAD, s.r.o., Špotzova 6, Praha 6
Uchazeč: |  |  | Vyplň údaj |  |  | Zpracovatel:
PČ | Typ | Kód | Popis | MJ | Množství | J.cena [CZK] | Cena celkem [CZK] | Cenová soustava |  | DPH | J. Nh [h] | Nh celkem [h] | J. hmotnost [t] | Hmotnost celkem [t] | J. suť [t] | Suť Celkem [t]
Náklady soupisu celkem | [6 empty] | 0 |  |  |  |  | 0 |  | 0 |  | 0 |  | D | -1 | [10 empty] | 0
| D | VRN | Vedlejší rozpočtové náklady |  |  |  | 0 |  |  |  |  | 0 |  | 0 |  | 0 | 5 | D | 0 |  |  |  | ROZPOCET | [6 empty] | 0
| D | VRN1 | Průzkumné, geodetické a projektové práce |  |  |  | 0 |  |  |  |  | 0 |  | 0 |  | 0 | 5 | D | 1 |  |  |  | ROZPOCET | [6 empty] | 0
1 | K | 013254000 | Dokumentace skutečného provedení stavby | kus | 1 |  | 0 | CS ÚRS 2020 01 |  | základní |  | 0 | 0 | 0 | 0 | 0 | 1024 | K | 2 |  |  |  | ROZPOCET | 0 | 0 | 0 | 0 | 0 | 1 | 0 | 1024 | -391527582
| PP |  | Dokumentace skutečného provedení stavby | [14 empty] | PP | 2
| VV |  | 1 |  | 1 | [12 empty] | VV | 2 | 2 | True | 0 | ROZPOCET
| VV |  | Součet |  | 1 | [12 empty] | VV | 2 | 4 | True | 1 | ROZPOCET
| D | VRN3 | Zařízení staveniště |  |  |  | 0 |  |  |  |  | 0 |  | 0 |  | 0 | 5 | D | 1 |  |  |  | ROZPOCET | [6 empty] | 0
2 | K | 030001000 | Zařízení staveniště | kus | 1 |  | 0 |  |  | základní |  | 0 | 0 | 0 | 0 | 0 | 4 | K | 2 |  |  |  | ROZPOCET | 0 | 0 | 0 | 0 | 0 | 1 | 0 | 4 | 875485394
3 | K | 034002000 | Zabezpečení staveniště | kus | 1 |  | 0 | CS ÚRS 2018 01 |  | základní |  | 0 | 0 | 0 | 0 | 0 | 1024 | K | 2 |  |  |  | ROZPOCET | 0 | 0 | 0 | 0 | 0 | 1 | 0 | 1024 | 953582459
| PP |  | Zabezpečení staveniště | [14 empty] | PP | 2
| VV |  | 1 |  | 1 | [12 empty] | VV | 2 | 2 | True | 0 | ROZPOCET
| VV |  | Součet |  | 1 | [12 empty] | VV | 2 | 4 | True | 1 | ROZPOCET
| D | VRN4 | Inženýrská činnost |  |  |  | 0 |  |  |  |  | 0 |  | 0 |  | 0 | 5 | D | 1 |  |  |  | ROZPOCET | [6 empty] | 0
4 | K | 045303000 | Koordinační činnost | kus | 1 |  | 0 | CS ÚRS 2018 01 |  | základní |  | 0 | 0 | 0 | 0 | 0 | 1024 | K | 2 |  |  |  | ROZPOCET | 0 | 0 | 0 | 0 | 0 | 1 | 0 | 1024 | -979984817
| PP |  | Koordinační činnost | [14 empty] | PP | 2
| VV |  | 1 |  | 1 | [12 empty] | VV | 2 | 2 | True | 1 | ROZPOCET
| D | VRN6 | Územní vlivy |  |  |  | 0 |  |  |  |  | 0 |  | 0 |  | 0 | 5 | D | 1 |  |  |  | ROZPOCET | [6 empty] | 0
5 | K | 065002000 | Mimostaveništní doprava materiálů | kus | 1 |  | 0 |  |  | základní |  | 0 | 0 | 0 | 0 | 0 | 4 | K | 2 |  |  |  | ROZPOCET | 0 | 0 | 0 | 0 | 0 | 1 | 0 | 4 | 1971422467
| D | VRN7 | Provozní vlivy |  |  |  | 0 |  |  |  |  | 0 |  | 0 |  | 0 | 5 | D | 1 |  |  |  | ROZPOCET | [6 empty] | 0
6 | K | 071002000 | Provoz investora, třetích osob | kus | 1 |  | 0 | CS ÚRS 2020 01 |  | základní |  | 0 | 0 | 0 | 0 | 0 | 1024 | K | 2 |  |  |  | ROZPOCET | 0 | 0 | 0 | 0 | 0 | 1 | 0 | 1024 | -833288500
| PP |  | Provoz investora, třetích osob | [14 empty] | PP | 2

## D.1.1 - Architektonicko-s..._01
{f2acc2fc-815d-416e-9043-cc6858312829}
1
| KRYCÍ LIST SOUPISU PRACÍ | [7 empty] | v --- níže se nacházejí doplnkové a pomocné údaje k sestavám --- v | [8 empty] | False
Stavba:
Podkrovní byty Táborská 378/44, 372/36, 375/38, 377/42, 376/40 Praha 4, k.ú. Nusle
Objekt:
D2_375 - Táborská 375/38
Soupis:
D.1.1 - Architektonicko-stavební řešení
| KSO: |  |  |  |  | CC-CZ:
| Místo: |  | Praha |  |  | Datum: | 19. 5. 2020
| Zadavatel: |  |  |  |  | IČ: | 00063584
|  | Městská část Praha 4, Anatala Staška 2059/80b |  |  |  | DIČ:
| Uchazeč: |  |  |  |  | IČ: | Vyplň údaj
|  | Vyplň údaj |  |  |  | DIČ: | Vyplň údaj
| Projektant: |  |  |  |  | IČ: | 26689707
|  | SUNCAD, s.r.o., Špotzova 6, Praha 6 |  |  |  | DIČ: | CZ26689707
| Zpracovatel: |  |  |  |  | IČ:
DIČ:
Poznámka:
| Cena bez DPH | [5 empty] | 0
|  |  | Základ daně |  |  | Sazba daně | Výše daně
| DPH | základní | 0 |  |  | 21% | 0
|  | snížená | 0 |  |  | 15% | 0
|  | zákl. přenesená | 0 |  |  | 21% | 0
|  | sníž. přenesená | 0 |  |  | 15% | 0
|  | nulová | 0 |  |  | 0% | 0
| Cena s DPH |  |  | v | CZK |  | 0
| Projektant |  |  | Zpracovatel
| Datum a podpis: |  | Razítko | Datum a podpis: |  |  | Razítko
| Objednavatel |  |  | Uchazeč
| Datum a podpis: |  | Razítko | Datum a podpis: |  |  | Razítko
REKAPITULACE ČLENĚNÍ SOUPISU PRACÍ
Stavba:
Podkrovní byty Táborská 378/44, 372/36, 375/38, 377/42, 376/40 Praha 4, k.ú. Nusle
Objekt:
D2_375 - Táborská 375/38
Soupis:
D.1.1 - Architektonicko-stavební řešení
Místo: |  |  | Praha |  |  | Datum: | 19. 5. 2020
Zadavatel: |  |  | Městská část Praha 4, Anatala Staška 2059/80b |  |  | Projektant: | SUNCAD, s.r.o., Špotzova 6, Praha 6
Uchazeč: |  |  | Vyplň údaj |  |  | Zpracovatel:
Kód dílu - Popis | [6 empty] | Cena celkem [CZK]
Náklady ze soupisu prací | [6 empty] | 0 | [11 empty] | -1
| HSV - Práce a dodávky HSV | [5 empty] | 0
| 6 - Úpravy povrchů, podlahy a osazování výplní | [5 empty] | 0
| 9 - Ostatní konstrukce a práce, bourání | [5 empty] | 0
| 997 - Přesun sutě | [5 empty] | 0
| 998 - Přesun hmot | [5 empty] | 0
| PSV - Práce a dodávky PSV | [5 empty] | 0
| 713 - Izolace tepelné | [5 empty] | 0
| 761 - Konstrukce prosvětlovací | [5 empty] | 0
| 762 - Konstrukce tesařské | [5 empty] | 0
| 763 - Konstrukce suché výstavby | [5 empty] | 0
| 765 - Krytina skládaná | [5 empty] | 0
| 766 - Konstrukce truhlářské | [5 empty] | 0
| 771 - Podlahy z dlaždic | [5 empty] | 0
| 775 - Podlahy skládané | [5 empty] | 0
| 781 - Dokončovací práce - obklady | [5 empty] | 0
| 784 - Dokončovací práce - malby a tapety | [5 empty] | 0
SOUPIS PRACÍ
Stavba:
Podkrovní byty Táborská 378/44, 372/36, 375/38, 377/42, 376/40 Praha 4, k.ú. Nusle
Objekt:
D2_375 - Táborská 375/38
Soupis:
D.1.1 - Architektonicko-stavební řešení
Místo: |  |  | Praha |  |  | Datum: | 19. 5. 2020
Zadavatel: |  |  | Městská část Praha 4, Anatala Staška 2059/80b |  |  | Projektant: | SUNCAD, s.r.o., Špotzova 6, Praha 6
Uchazeč: |  |  | Vyplň údaj |  |  | Zpracovatel:
PČ | Typ | Kód | Popis | MJ | Množství | J.cena [CZK] | Cena celkem [CZK] | Cenová soustava |  | DPH | J. Nh [h] | Nh celkem [h] | J. hmotnost [t] | Hmotnost celkem [t] | J. suť [t] | Suť Celkem [t]
Náklady soupisu celkem | [6 empty] | 0 |  |  |  |  | 0 |  | 30.3092 |  | 10.3559 |  | D | -1 | [10 empty] | 0
| D | HSV | Práce a dodávky HSV |  |  |  | 0 |  |  |  |  | 0 |  | 4.6307 |  | 6.5904 | 1 | D | 0 |  |  |  | ROZPOCET | [6 empty] | 0
| D | 6 | Úpravy povrchů, podlahy a osazování výplní |  |  |  | 0 |  |  |  |  | 0 |  | 4.6075 |  | 0 | 1 | D | 1 |  |  |  | ROZPOCET | [6 empty] | 0
1 | K | 612321111 | Vápenocementová omítka hrubá jednovrstvá zatřená vnitřních stěn nanášená ručně | m2 | 2 |  | 0 | CS ÚRS 2020 01 |  | snížená |  | 0 | 0.01575 | 0.0315 | 0 | 0 | 4 | K | 2 |  |  |  | ROZPOCET | 0 | 0 | 0 | 0 | 0 | 2 | 0 | 4 | -445011927
| PP |  | Omítka vápenocementová vnitřních ploch nanášená ručně jednovrstvá, tloušťky do 10 mm hrubá zatřená svislých konstrukcí stěn | [14 empty] | PP | 2
| VV |  | viz půdorysy a řezy NS - na stávající stěny pod obklad | [14 empty] | VV | 2 | 1 | True | 0 | ROZPOCET
| VV |  | "byt č. 5.05" 1,00*2,00 |  | 2 | [12 empty] | VV | 2 | 2 | True | 1 | ROZPOCET
2 | K | 612321141 | Vápenocementová omítka štuková dvouvrstvá vnitřních stěn nanášená ručně | m2 | 227.75 |  | 0 | CS ÚRS 2020 01 |  | snížená |  | 0 | 0.01838 | 4.186 | 0 | 0 | 4 | K | 2 |  |  |  | ROZPOCET | 0 | 0 | 0 | 0 | 0 | 2 | 0 | 4 | -316222404
| PP |  | Omítka vápenocementová vnitřních ploch nanášená ručně dvouvrstvá, tloušťky jádrové omítky do 10 mm a tloušťky štuku do 3 mm štuková svislých konstrukcí stěn | [14 empty] | PP | 2
| P |  | Poznámka k položce: včetně omítníků a lišt | [14 empty] | P | 2
| VV |  | viz výkaz omítek, půdorysy a řezy NS | [14 empty] | VV | 2 | 1 | True | 0 | ROZPOCET
| VV |  | "byt č. 5.04" 105,61 |  | 105.61 | [12 empty] | VV | 2 | 2 | True | 0 | ROZPOCET
| VV |  | "byt č. 5.05" 122,14 |  | 122.14 | [12 empty] | VV | 2 | 2 | True | 0 | ROZPOCET
| VV |  | Součet |  | 227.75 | [12 empty] | VV | 2 | 4 | True | 1 | ROZPOCET
3 | K | 612325302 | Vápenocementová štuková omítka ostění nebo nadpraží | m2 | 8.72 |  | 0 | CS ÚRS 2020 01 |  | snížená |  | 0 | 0.03358 | 0.29282 | 0 | 0 | 4 | K | 2 |  |  |  | ROZPOCET | 0 | 0 | 0 | 0 | 0 | 2 | 0 | 4 | 976668330
| PP |  | Vápenocementová omítka ostění nebo nadpraží štuková | [14 empty] | PP | 2
| P |  | Poznámka k položce: včetně omítníků a lišt | [14 empty] | P | 2
| VV |  | viz výkaz omítek, půdorysy a řezy NS | [14 empty] | VV | 2 | 1 | True | 0 | ROZPOCET
| VV |  | "byt č. 5.04" 3,87 |  | 3.87 | [12 empty] | VV | 2 | 2 | True | 0 | ROZPOCET
| VV |  | "byt č. 5.05" 4,85 |  | 4.85 | [12 empty] | VV | 2 | 2 | True | 0 | ROZPOCET
| VV |  | Součet |  | 8.72 | [12 empty] | VV | 2 | 4 | True | 1 | ROZPOCET
4 | K | 619991001 | Zakrytí podlah fólií přilepenou lepící páskou | m2 | 159.72 |  | 0 | CS ÚRS 2020 01 |  | snížená |  | 0 | 0 | 0 | 0 | 0 | 4 | K | 2 |  |  |  | ROZPOCET | 0 | 0 | 0 | 0 | 0 | 2 | 0 | 4 | -1708247448
| PP |  | Zakrytí vnitřních ploch před znečištěním včetně pozdějšího odkrytí podlah fólií přilepenou lepící páskou | [14 empty] | PP | 2
| VV |  | Součet |  | 159.72 | [12 empty] | VV | 2 | 4 | True | 0 | ROZPOCET
5 | K | 622225124 | Oprava kontaktního zateplení stěn z desek z minerální vlny tloušťky do 120 mm plochy do 1,0m2 | kus | 2 |  | 0 | CS ÚRS 2020 01 |  | snížená |  | 0 | 0.02622 | 0.05244 | 0 | 0 | 4 | K | 2 |  |  |  | ROZPOCET | 0 | 0 | 0 | 0 | 0 | 2 | 0 | 4 | -1135282708
| PP |  | Oprava kontaktního zateplení z desek z minerální vlny jednotlivých malých ploch tloušťky přes 80 do 120 mm stěn, plochy jednotlivě přes 0,5 do 1,0 m2 | [14 empty] | PP | 2
6 | K | 622525201 | Oprava tenkovrstvé omítky stěn v rozsahu do 10% | m2 | 5 |  | 0 | CS ÚRS 2020 01 |  | snížená |  | 0 | 0.00039 | 0.00195 | 0 | 0 | 4 | K | 2 |  |  |  | ROZPOCET | 0 | 0 | 0 | 0 | 0 | 2 | 0 | 4 | -92902720
| PP |  | Oprava tenkovrstvé omítky vnějších ploch silikátové, akrylátové, silikonové nebo silikonsilikátové stěn, v rozsahu opravované plochy do 10% | [14 empty] | PP | 2
7 | K | 632481215 | Separační vrstva z geotextilie | m2 | 129.42 |  | 0 | CS ÚRS 2020 01 |  | snížená |  | 0 | 0.00033 | 0.042709 | 0 | 0 | 4 | K | 2 |  |  |  | ROZPOCET | 0 | 0 | 0 | 0 | 0 | 2 | 0 | 4 | 947655062
| PP |  | Separační vrstva k oddělení podlahových vrstev z geotextilie | [14 empty] | PP | 2
| VV |  | viz půdorysy a řezy NS | [14 empty] | VV | 2 | 1 | True | 0 | ROZPOCET
| VV |  | "byt č. 5.04" 3,94+3,83+30,46+15,04+2,36 |  | 55.63 | [12 empty] | VV | 2 | 2 | True | 0 | ROZPOCET
| VV |  | "byt č. 5.05" 4,64+5,81+3,67+1,55+31,27+12,97+13,88 |  | 73.79 | [12 empty] | VV | 2 | 2 | True | 0 | ROZPOCET
| VV |  | Součet |  | 129.42 | [12 empty] | VV | 2 | 4 | True | 1 | ROZPOCET
| D | 9 | Ostatní konstrukce a práce, bourání |  |  |  | 0 |  |  |  |  | 0 |  | 0.023213 |  | 6.5904 | 1 | D | 1 |  |  |  | ROZPOCET | [6 empty] | 0
8 | K | 949101111 | Lešení pomocné pro objekty pozemních staveb s lešeňovou podlahou v do 1,9 m zatížení do 150 kg/m2 | m2 | 129.42 |  | 0 | CS ÚRS 2020 01 |  | snížená |  | 0 | 0.00013 | 0.016825 | 0 | 0 | 4 | K | 2 |  |  |  | ROZPOCET | 0 | 0 | 0 | 0 | 0 | 2 | 0 | 4 | 2069382112
| PP |  | Lešení pomocné pracovní pro objekty pozemních staveb pro zatížení do 150 kg/m2, o výšce lešeňové podlahy do 1,9 m | [14 empty] | PP | 2
| VV |  | viz půdorysy a řezy NS | [14 empty] | VV | 2 | 1 | True | 0 | ROZPOCET
| VV |  | "byt č. 5.04" 3,94+3,83+30,46+15,04+2,36 |  | 55.63 | [12 empty] | VV | 2 | 2 | True | 0 | ROZPOCET
| VV |  | "byt č. 5.05" 4,64+5,81+3,67+1,55+31,27+12,97+13,88 |  | 73.79 | [12 empty] | VV | 2 | 2 | True | 0 | ROZPOCET
| VV |  | Součet |  | 129.42 | [12 empty] | VV | 2 | 4 | True | 1 | ROZPOCET
9 | K | 952901111 | Vyčištění budov bytové a občanské výstavby při výšce podlaží do 4 m | m2 | 159.72 |  | 0 | CS ÚRS 2020 01 |  | snížená |  | 0 | 4e-05 | 0.0063888 | 0 | 0 | 4 | K | 2 |  |  |  | ROZPOCET | 0 | 0 | 0 | 0 | 0 | 2 | 0 | 4 | 1741039066
| PP |  | Vyčištění budov nebo objektů před předáním do užívání budov bytové nebo občanské výstavby, světlé výšky podlaží do 4 m | [14 empty] | PP | 2
| VV |  | viz půdorysy a řezy NS | [14 empty] | VV | 2 | 1 | True | 0 | ROZPOCET
| VV |  | 20,17+7,43+2,70 |  | 30.3 | [12 empty] | VV | 2 | 2 | True | 0 | ROZPOCET
| VV |  | "byt č. 5.04" 3,94+3,83+30,46+15,04+2,36 |  | 55.63 | [12 empty] | VV | 2 | 2 | True | 0 | ROZPOCET
| VV |  | "byt č. 5.05" 4,64+5,81+3,67+1,55+31,27+12,97+13,88 |  | 73.79 | [12 empty] | VV | 2 | 2 | True | 0 | ROZPOCET
| VV |  | Součet |  | 159.72 | [12 empty] | VV | 2 | 4 | True | 1 | ROZPOCET
10 | K | 978013191 | Otlučení (osekání) vnitřní vápenné nebo vápenocementové omítky stěn v rozsahu do 100 % | m2 | 143.27 |  | 0 | CS ÚRS 2020 01 |  | snížená |  | 0 | 0 | 0 | 0.046 | 6.5904 | 4 | K | 2 |  |  |  | ROZPOCET | 0 | 0 | 0 | 0 | 0 | 2 | 0 | 4 | -1902713432
| PP |  | Otlučení vápenných nebo vápenocementových omítek vnitřních ploch stěn s vyškrabáním spar, s očištěním zdiva, v rozsahu přes 50 do 100 % | [14 empty] | PP | 2
| VV |  | viz výkaz omítek, půdorysy a řezy NS | [14 empty] | VV | 2 | 1 | True | 0 | ROZPOCET
| VV |  | "byt č. 5.04" 74,90 |  | 74.9 | [12 empty] | VV | 2 | 2 | True | 0 | ROZPOCET
| VV |  | "byt č. 5.05" 68,37 |  | 68.37 | [12 empty] | VV | 2 | 2 | True | 0 | ROZPOCET
| VV |  | Součet |  | 143.27 | [12 empty] | VV | 2 | 4 | True | 1 | ROZPOCET
11 | K | 985131310.1 | Ruční dočištění ploch stěn - po otlučení omítek před provedením nových | m2 | 143.27 |  | 0 |  |  | snížená |  | 0 | 0 | 0 | 0 | 0 | 4 | K | 2 |  |  |  | ROZPOCET | 0 | 0 | 0 | 0 | 0 | 2 | 0 | 4 | 1525717238
| PP |  | Očištění ploch stěn, rubu kleneb a podlah ruční dočištění ocelovými kartáči | [14 empty] | PP | 2
| VV |  | viz výkaz omítek, půdorysy a řezy NS | [14 empty] | VV | 2 | 1 | True | 0 | ROZPOCET
| VV |  | "byt č. 5.04" 74,90 |  | 74.9 | [12 empty] | VV | 2 | 2 | True | 0 | ROZPOCET
| VV |  | "byt č. 5.05" 68,37 |  | 68.37 | [12 empty] | VV | 2 | 2 | True | 0 | ROZPOCET
| VV |  | Součet |  | 143.27 | [12 empty] | VV | 2 | 4 | True | 1 | ROZPOCET
12 | K | 999000001 | Nutné zednické a bourací práce jako stavební přípomoc | kpl | 1 |  | 0 |  |  | snížená |  | 0 | 0 | 0 | 0 | 0 | 4 | K | 2 |  |  |  | ROZPOCET | 0 | 0 | 0 | 0 | 0 | 2 | 0 | 4 | 1696445595
| PP |  | Nutné zednické a bourací práce jako stavební přípomoc | [14 empty] | PP | 2
| P |  | Poznámka k položce: - obsahují drobné bourací, zednické a začišťovací práce vč. uchycení rozvodů, provedení kompletních prostupů včetně materiálu, těsnění prostupů, drážkování, zapravení drážek (dle technologického předpisu výrobce zdiva), drobný upevňovací materiál, kotvící technika, drobných dozdívky dle detailů PD, drobný materiál apod. případně veškeré ostatní pomocné práce | [14 empty] | P | 2
13 | K | I03 | D+M - skříň šatní 1000x600x2350 mm | kus | 4 |  | 0 |  |  | snížená |  | 0 | 0 | 0 | 0 | 0 | 4 | K | 2 |  |  |  | ROZPOCET | 0 | 0 | 0 | 0 | 0 | 2 | 0 | 4 | 1194391926
| PP |  | D+M - skříň šatní 1000x600x2350 mm | [14 empty] | PP | 2
14 | K | I04 | D+M - zrcadlo 600x800 mm | kus | 2 |  | 0 |  |  | snížená |  | 0 | 0 | 0 | 0 | 0 | 4 | K | 2 |  |  |  | ROZPOCET | 0 | 0 | 0 | 0 | 0 | 2 | 0 | 4 | -814721705
| PP |  | D+M - zrcadlo 600x800 mm | [14 empty] | PP | 2
15 | K | I05 | D+M - držák na toaletní papír | kus | 2 |  | 0 |  |  | snížená |  | 0 | 0 | 0 | 0 | 0 | 4 | K | 2 |  |  |  | ROZPOCET | 0 | 0 | 0 | 0 | 0 | 2 | 0 | 4 | 826003792
| PP |  | D+M - držák na toaletní papír | [14 empty] | PP | 2
| D | 997 | Přesun sutě |  |  |  | 0 |  |  |  |  | 0 |  | 0 |  | 0 | 1 | D | 1 |  |  |  | ROZPOCET | [6 empty] | 0
16 | K | 997013216 | Vnitrostaveništní doprava suti a vybouraných hmot pro budovy v do 21 m ručně | t | 10.356 |  | 0 | CS ÚRS 2020 01 |  | snížená |  | 0 | 0 | 0 | 0 | 0 | 4 | K | 2 |  |  |  | ROZPOCET | 0 | 0 | 0 | 0 | 0 | 2 | 0 | 4 | -1201750662
| PP |  | Vnitrostaveništní doprava suti a vybouraných hmot vodorovně do 50 m svisle ručně pro budovy a haly výšky přes 18 do 21 m | [14 empty] | PP | 2
17 | K | 997013510.1 | Odvoz suti a vybouraných hmot z meziskládky na smluvně zajištěnou skládku zhotovitele s naložením a se složením | t | 10.356 |  | 0 |  |  | snížená |  | 0 | 0 | 0 | 0 | 0 | 4 | K | 2 |  |  |  | ROZPOCET | 0 | 0 | 0 | 0 | 0 | 2 | 0 | 4 | -1901771230
18 | K | 997013631 | Poplatek za uložení na skládce (skládkovné) stavebního odpadu směsného kód odpadu 17 09 04 | t | 10.356 |  | 0 | CS ÚRS 2020 01 |  | snížená |  | 0 | 0 | 0 | 0 | 0 | 4 | K | 2 |  |  |  | ROZPOCET | 0 | 0 | 0 | 0 | 0 | 2 | 0 | 4 | 118996817
| PP |  | Poplatek za uložení stavebního odpadu na skládce (skládkovné) směsného stavebního a demoličního zatříděného do Katalogu odpadů pod kódem 17 09 04 | [14 empty] | PP | 2
| D | 998 | Přesun hmot |  |  |  | 0 |  |  |  |  | 0 |  | 0 |  | 0 | 1 | D | 1 |  |  |  | ROZPOCET | [6 empty] | 0
19 | K | 998018003 | Přesun hmot ruční pro budovy v do 24 m | t | 4.631 |  | 0 | CS ÚRS 2020 01 |  | snížená |  | 0 | 0 | 0 | 0 | 0 | 4 | K | 2 |  |  |  | ROZPOCET | 0 | 0 | 0 | 0 | 0 | 2 | 0 | 4 | -1284409018
| PP |  | Přesun hmot pro budovy občanské výstavby, bydlení, výrobu a služby ruční - bez užití mechanizace vodorovná dopravní vzdálenost do 100 m pro budovy s jakoukoliv nosnou konstrukcí výšky přes 12 do 24 m | [14 empty] | PP | 2
| D | PSV | Práce a dodávky PSV |  |  |  | 0 |  |  |  |  | 0 |  | 25.6785 |  | 3.7655 | 2 | D | 0 |  |  |  | ROZPOCET | [6 empty] | 0
| D | 713 | Izolace tepelné |  |  |  | 0 |  |  |  |  | 0 |  | 0.29 |  | 2.4752 | 2 | D | 1 |  |  |  | ROZPOCET | [6 empty] | 0
20 | K | 713120813 | Odstranění tepelné izolace podlah volně kladené z vláknitých materiálů suchých tl přes 100 mm | m2 | 136.61 |  | 0 | CS ÚRS 2020 01 |  | snížená |  | 0 | 0 | 0 | 0.018 | 2.459 | 16 | K | 2 |  |  |  | ROZPOCET | 0 | 0 | 0 | 0 | 0 | 2 | 0 | 16 | 275566647
| PP |  | Odstranění tepelné izolace podlah z rohoží, pásů, dílců, desek, bloků podlah volně kladených nebo mezi trámy z vláknitých materiálů suchých, tloušťka izolace přes 100 mm | [14 empty] | PP | 2
| VV |  | viz půdorysy a řezy SS | [14 empty] | VV | 2 | 1 | True | 0 | ROZPOCET
| VV |  | "příprava pro byt č. 10" 58,66 |  | 58.66 | [12 empty] | VV | 2 | 2 | True | 0 | ROZPOCET
| VV |  | "příprava pro byt č. 11" 77,95 |  | 77.95 | [12 empty] | VV | 2 | 2 | True | 0 | ROZPOCET
| VV |  | Součet |  | 136.61 | [12 empty] | VV | 2 | 4 | True | 1 | ROZPOCET
21 | K | 713121211 | Montáž izolace tepelné podlah volně kladenými okrajovými pásky | m | 151.51 |  | 0 | CS ÚRS 2020 01 |  | snížená |  | 0 | 0 | 0 | 0 | 0 | 16 | K | 2 |  |  |  | ROZPOCET | 0 | 0 | 0 | 0 | 0 | 2 | 0 | 16 | -127750899
| PP |  | Montáž tepelné izolace podlah okrajovými pásky kladenými volně | [14 empty] | PP | 2
| VV |  | viz půdorysy a řezy NS | [14 empty] | VV | 2 | 1 | True | 0 | ROZPOCET
| VV |  | "byt č. 5.04" 8,31+7,86+23,30+16,89+7,79 |  | 64.15 | [12 empty] | VV | 2 | 2 | True | 0 | ROZPOCET
| VV |  | "byt č. 5.05" 11,04+9,67+7,70+5,10+22,59+14,42+16,84 |  | 87.36 | [12 empty] | VV | 2 | 2 | True | 0 | ROZPOCET
| VV |  | Součet |  | 151.51 | [12 empty] | VV | 2 | 4 | True | 1 | ROZPOCET
22 | M | 631520004 | pásek izolační podlahový v. 100mm | m | 151.51 |  | 0 |  |  | snížená |  | 0 | 0.0003 | 0.045453 | 0 | 0 | 32 | M | 2 |  |  |  | ROZPOCET | 0 | 0 | 0 | 0 | 0 | 2 | 0 | 16 | 617162549
23 | K | 713130813 | Odstranění tepelné izolace stěn volně kladené z vláknitých materiálů tl přes 100 mm | m2 | 9.25 |  | 0 | CS ÚRS 2020 01 |  | snížená |  | 0 | 0 | 0 | 0.00175 | 0.016188 | 16 | K | 2 |  |  |  | ROZPOCET | 0 | 0 | 0 | 0 | 0 | 2 | 0 | 16 | -2051551117
| PP |  | Odstranění tepelné izolace stěn a příček z rohoží, pásů, dílců, desek, bloků volně kladených z vláknitých materiálů, tloušťka izolace přes 100 mm | [14 empty] | PP | 2
| VV |  | viz půdorysy a řezy SS | [14 empty] | VV | 2 | 1 | True | 0 | ROZPOCET
| VV |  | "příprava pro byt č. 10" 1,85*2,50 |  | 4.625 | [12 empty] | VV | 2 | 2 | True | 0 | ROZPOCET
| VV |  | "příprava pro byt č. 11" 1,85*2,50 |  | 4.625 | [12 empty] | VV | 2 | 2 | True | 0 | ROZPOCET
| VV |  | Součet |  | 9.25 | [12 empty] | VV | 2 | 4 | True | 1 | ROZPOCET
24 | K | 713151111 | Montáž izolace tepelné střech šikmých kladené volně mezi krokve rohoží, pásů, desek | m2 | 91.508 |  | 0 | CS ÚRS 2020 01 |  | snížená |  | 0 | 0 | 0 | 0 | 0 | 16 | K | 2 |  |  |  | ROZPOCET | 0 | 0 | 0 | 0 | 0 | 2 | 0 | 16 | -909929444
| PP |  | Montáž tepelné izolace střech šikmých rohožemi, pásy, deskami (izolační materiál ve specifikaci) kladenými volně mezi krokve | [14 empty] | PP | 2
| VV |  | "viz půdorysy a řezy" | [14 empty] | VV | 2 | 1 | True | 0 | ROZPOCET
| VV |  | "skladba A1" (4,95+1,275)*14,70 |  | 91.508 | [12 empty] | VV | 2 | 2 | True | 1 | ROZPOCET
25 | M | 63166769.1 | pás tepelně izolační mezi krokve λ=0,033 tl 160mm | m2 | 93.338 |  | 0 |  |  | snížená |  | 0 | 0.00262 | 0.24455 | 0 | 0 | 32 | M | 2 |  |  |  | ROZPOCET | 0 | 0 | 0 | 0 | 0 | 2 | 0 | 16 | -429956635
| VV |  | 91,508*1,02 'Přepočtené koeficientem množství |  | 93.338 | [12 empty] | VV | 2 | 2 | False | 1 | ROZPOCET
26 | K | 998713203 | Přesun hmot procentní pro izolace tepelné v objektech v do 24 m | % |  |  | 0 | CS ÚRS 2020 01 |  | snížená |  | 0 | 0 | 0 | 0 | 0 | 16 | K | 2 |  |  |  | ROZPOCET | 0 | 0 | 0 | 0 | 0 | 2 | 0 | 16 | -1681004219
| PP |  | Přesun hmot pro izolace tepelné stanovený procentní sazbou (%) z ceny vodorovná dopravní vzdálenost do 50 m v objektech výšky přes 12 do 24 m | [14 empty] | PP | 2
| D | 761 | Konstrukce prosvětlovací |  |  |  | 0 |  |  |  |  | 0 |  | 0 |  | 0 | 2 | D | 1 |  |  |  | ROZPOCET | [6 empty] | 0
27 | K | 761-V01 | D+M - světlovod s pevným tubusem, pro šikmé střechy s profilovanou střešní krytinou, tubus Ø 350 mm, osazovací rám 470x470 mm, izolace kolem tubusu - kompletní provedení včetně dodávky dle tabulky prvků ozn. V01 a všech systémových doplňků | kpl | 5 |  | 0 |  |  | snížená |  | 0 | 0 | 0 | 0 | 0 | 16 | K | 2 |  |  |  | ROZPOCET | 0 | 0 | 0 | 0 | 0 | 2 | 0 | 16 | -283336798
| PP |  | TYP: světlovod s pevným tubusem, pro šikmé střechy s profilovanou střešní krytinou horní čtvercový rám s tvrzeným samočistícím sklem tl. 4 mm, dolní plastový rám akrylátový ROZMĚRY: tubus Ø 350 mm osazovací rám 470x470 mm | [14 empty] | PP | 2
28 | K | 998761203 | Přesun hmot procentní pro konstrukce sklobetonové v objektech v do 24 m | % |  |  | 0 | CS ÚRS 2020 01 |  | snížená |  | 0 | 0 | 0 | 0 | 0 | 16 | K | 2 |  |  |  | ROZPOCET | 0 | 0 | 0 | 0 | 0 | 2 | 0 | 16 | 842537679
| PP |  | Přesun hmot pro konstrukce sklobetonové stanovený procentní sazbou (%) z ceny vodorovná dopravní vzdálenost do 50 m v objektech výšky přes 12 do 24 m | [14 empty] | PP | 2
| D | 762 | Konstrukce tesařské |  |  |  | 0 |  |  |  |  | 0 |  | 0 |  | 0.8421 | 2 | D | 1 |  |  |  | ROZPOCET | [6 empty] | 0
29 | K | 762111811 | Demontáž stěn a příček z hraněného řeziva | m2 | 9.25 |  | 0 | CS ÚRS 2020 01 |  | snížená |  | 0 | 0 | 0 | 0.022 | 0.2035 | 16 | K | 2 |  |  |  | ROZPOCET | 0 | 0 | 0 | 0 | 0 | 2 | 0 | 16 | 2117885366
| PP |  | Demontáž stěn a příček z hranolků, fošen nebo latí | [14 empty] | PP | 2
| VV |  | viz půdorysy a řezy SS | [14 empty] | VV | 2 | 1 | True | 0 | ROZPOCET
| VV |  | "příprava pro byt č. 10" 1,85*2,50 |  | 4.625 | [12 empty] | VV | 2 | 2 | True | 0 | ROZPOCET
| VV |  | "příprava pro byt č. 11" 1,85*2,50 |  | 4.625 | [12 empty] | VV | 2 | 2 | True | 0 | ROZPOCET
| VV |  | Součet |  | 9.25 | [12 empty] | VV | 2 | 4 | True | 1 | ROZPOCET
30 | K | 762342810.1 | Demontáž laťování střech z latí | m2 | 7.1 |  | 0 |  |  | snížená |  | 0 | 0 | 0 | 0.007 | 0.0497 | 16 | K | 2 |  |  |  | ROZPOCET | 0 | 0 | 0 | 0 | 0 | 2 | 0 | 16 | -1912123675
| VV |  | "viz půdorysy a řezy - střecha - střešní okna + světlovody" 0,90*1,30*5+0,50*0,50*5 |  | 7.1 | [12 empty] | VV | 2 | 2 | True | 1 | ROZPOCET
31 | K | 762430812.1 | Demontáž obložení stěn z desek cementotřískových na sraz šroubovaných | m2 | 9.25 |  | 0 |  |  | snížená |  | 0 | 0 | 0 | 0.02369 | 0.21913 | 16 | K | 2 |  |  |  | ROZPOCET | 0 | 0 | 0 | 0 | 0 | 2 | 0 | 16 | -1968702624
| VV |  | viz půdorysy a řezy SS | [14 empty] | VV | 2 | 1 | True | 0 | ROZPOCET
| VV |  | "příprava pro byt č. 10" 1,85*2,50 |  | 4.625 | [12 empty] | VV | 2 | 2 | True | 0 | ROZPOCET
| VV |  | "příprava pro byt č. 11" 1,85*2,50 |  | 4.625 | [12 empty] | VV | 2 | 2 | True | 0 | ROZPOCET
| VV |  | Součet |  | 9.25 | [12 empty] | VV | 2 | 4 | True | 1 | ROZPOCET
32 | K | 762431815.1 | Demontáž obložení stěn z desek dřevoštěpkových na sraz přibíjených | m2 | 9.25 |  | 0 |  |  | snížená |  | 0 | 0 | 0 | 0.00948 | 0.08769 | 16 | K | 2 |  |  |  | ROZPOCET | 0 | 0 | 0 | 0 | 0 | 2 | 0 | 16 | -1586409373
| VV |  | viz půdorysy a řezy SS | [14 empty] | VV | 2 | 1 | True | 0 | ROZPOCET
| VV |  | "příprava pro byt č. 10" 1,85*2,50 |  | 4.625 | [12 empty] | VV | 2 | 2 | True | 0 | ROZPOCET
| VV |  | "příprava pro byt č. 11" 1,85*2,50 |  | 4.625 | [12 empty] | VV | 2 | 2 | True | 0 | ROZPOCET
| VV |  | Součet |  | 9.25 | [12 empty] | VV | 2 | 4 | True | 1 | ROZPOCET
33 | K | 762511867.1 | Demontáž kce podkladové z desek dřevoštěpkových | m2 | 16.496 |  | 0 |  |  | snížená |  | 0 | 0 | 0 | 0.01578 | 0.26031 | 16 | K | 2 |  |  |  | ROZPOCET | 0 | 0 | 0 | 0 | 0 | 2 | 0 | 16 | 320877166
| VV |  | viz půdorysy a řezy SS | [14 empty] | VV | 2 | 1 | True | 0 | ROZPOCET
| VV |  | "příprava pro byt č. 10" 1,00*0,90+4,855*0,60+3,135*0,60+2,705*0,60+2,73*0,60 |  | 8.955 | [12 empty] | VV | 2 | 2 | True | 0 | ROZPOCET
| VV |  | "příprava pro byt č. 11" 3,515*0,90+4,995*0,60+2,30*0,60 |  | 7.541 | [12 empty] | VV | 2 | 2 | True | 0 | ROZPOCET
| VV |  | Součet |  | 16.496 | [12 empty] | VV | 2 | 4 | True | 1 | ROZPOCET
34 | K | 762512811 | Demontáž kce podkladového roštu | m2 | 16.496 |  | 0 | CS ÚRS 2020 01 |  | snížená |  | 0 | 0 | 0 | 0.00132 | 0.021775 | 16 | K | 2 |  |  |  | ROZPOCET | 0 | 0 | 0 | 0 | 0 | 2 | 0 | 16 | -2003614765
| PP |  | Demontáž podlahové konstrukce podkladové roštu podkladového | [14 empty] | PP | 2
| VV |  | viz půdorysy a řezy SS | [14 empty] | VV | 2 | 1 | True | 0 | ROZPOCET
| VV |  | "příprava pro byt č. 10" 1,00*0,90+4,855*0,60+3,135*0,60+2,705*0,60+2,73*0,60 |  | 8.955 | [12 empty] | VV | 2 | 2 | True | 0 | ROZPOCET
| VV |  | "příprava pro byt č. 11" 3,515*0,90+4,995*0,60+2,30*0,60 |  | 7.541 | [12 empty] | VV | 2 | 2 | True | 0 | ROZPOCET
| VV |  | Součet |  | 16.496 | [12 empty] | VV | 2 | 4 | True | 1 | ROZPOCET
35 | K | 762900001 | D+M - doplnění a úprava tesařských konstrukcí po jejich vybourání a demontáži dle potřeby po zabudování nových prvků | kpl | 1 |  | 0 |  |  | snížená |  | 0 | 0 | 0 | 0 | 0 | 16 | K | 2 |  |  |  | ROZPOCET | 0 | 0 | 0 | 0 | 0 | 2 | 0 | 16 | -2105668637
| PP |  | D+M - doplnění a úprava tesařských konstrukcí po jejich vybourání a demontáži dle potřeby po zabudování nových prvků | [14 empty] | PP | 2
36 | K | 998762203 | Přesun hmot procentní pro kce tesařské v objektech v do 24 m | % |  |  | 0 | CS ÚRS 2020 01 |  | snížená |  | 0 | 0 | 0 | 0 | 0 | 16 | K | 2 |  |  |  | ROZPOCET | 0 | 0 | 0 | 0 | 0 | 2 | 0 | 16 | 1467774274
| PP |  | Přesun hmot pro konstrukce tesařské stanovený procentní sazbou (%) z ceny vodorovná dopravní vzdálenost do 50 m v objektech výšky přes 12 do 24 m | [14 empty] | PP | 2
| D | 763 | Konstrukce suché výstavby |  |  |  | 0 |  |  |  |  | 0 |  | 21.5728 |  | 0 | 2 | D | 1 |  |  |  | ROZPOCET | [6 empty] | 0
37 | K | 763111314 | SDK příčka tl 100 mm profil CW+UW 75 desky 1xA 12,5 s izolací EI 30 | m2 | 72.999 |  | 0 | CS ÚRS 2020 01 |  | snížená |  | 0 | 0.02551 | 1.8622 | 0 | 0 | 16 | K | 2 |  |  |  | ROZPOCET | 0 | 0 | 0 | 0 | 0 | 2 | 0 | 16 | 1068566838
| PP |  | Příčka ze sádrokartonových desek s nosnou konstrukcí z jednoduchých ocelových profilů UW, CW jednoduše opláštěná deskou standardní A tl. 12,5 mm, příčka tl. 100 mm, profil 75, s izolací, EI 30, Rw do 45 dB | [14 empty] | PP | 2
| VV |  | viz půdorysy a řezy NS | [14 empty] | VV | 2 | 1 | True | 0 | ROZPOCET
| VV |  | "byt č. 5.04" (1,63+2,405)*3,95-0,90*2,02*2 |  | 12.302 | [12 empty] | VV | 2 | 2 | True | 0 | ROZPOCET
| VV |  | "byt č. 5.05" 3,775*(1,50+3,95)*2+(1,09+1,63+1,28+2,18+0,15)*3,95-0,90*2,02*3 |  | 60.697 | [12 empty] | VV | 2 | 2 | True | 0 | ROZPOCET
| VV |  | Součet |  | 72.999 | [12 empty] | VV | 2 | 4 | True | 1 | ROZPOCET
38 | K | 763111333 | SDK příčka tl 100 mm profil CW+UW 75 desky 1xH2 12,5 s izolací EI 30 | m2 | 20.951 |  | 0 | CS ÚRS 2020 01 |  | snížená |  | 0 | 0.02614 | 0.54766 | 0 | 0 | 16 | K | 2 |  |  |  | ROZPOCET | 0 | 0 | 0 | 0 | 0 | 2 | 0 | 16 | -1492837115
| PP |  | Příčka ze sádrokartonových desek s nosnou konstrukcí z jednoduchých ocelových profilů UW, CW jednoduše opláštěná deskou impregnovanou H2 tl. 12,5 mm, příčka tl. 100 mm, profil 75, s izolací, EI 30, Rw do 45 dB | [14 empty] | PP | 2
| VV |  | viz půdorysy a řezy NS | [14 empty] | VV | 2 | 1 | True | 0 | ROZPOCET
| VV |  | "byt č. 5.04" (2,405)*3,95-0,80*2,02 |  | 7.884 | [12 empty] | VV | 2 | 2 | True | 0 | ROZPOCET
| VV |  | "byt č. 5.05" (1,55+0,15)*3,95+3,067*(3,30+2,95)/2-0,80*2,02*2 |  | 13.067 | [12 empty] | VV | 2 | 2 | True | 0 | ROZPOCET
| VV |  | Součet |  | 20.951 | [12 empty] | VV | 2 | 4 | True | 1 | ROZPOCET
39 | K | 763111417.1 | SDK příčka tl 150 mm profil CW+UW desky A 12,5 s izolací | m2 | 10.507 |  | 0 |  |  | snížená |  | 0 | 0.0457 | 0.48017 | 0 | 0 | 16 | K | 2 |  |  |  | ROZPOCET | 0 | 0 | 0 | 0 | 0 | 2 | 0 | 16 | 689943002
| PP |  | Příčka ze sádrokartonových desek s nosnou konstrukcí z jednoduchých ocelových profilů UW, CW dvojitě opláštěná deskami standardními A tl. 2 x 12,5 mm s izolací, EI 60, příčka tl. 150 mm, profil 100, Rw do 56 dB | [14 empty] | PP | 2
| VV |  | viz půdorysy a řezy NS | [14 empty] | VV | 2 | 1 | True | 0 | ROZPOCET
| VV |  | "byt č. 5.05" 2,66*3,95 |  | 10.507 | [12 empty] | VV | 2 | 2 | True | 1 | ROZPOCET
40 | K | 763111717 | SDK příčka základní penetrační nátěr (oboustranně) | m2 | 208.916 |  | 0 | CS ÚRS 2020 01 |  | snížená |  | 0 | 0.0002 | 0.041783 | 0 | 0 | 16 | K | 2 |  |  |  | ROZPOCET | 0 | 0 | 0 | 0 | 0 | 2 | 0 | 16 | 1420866374
| PP |  | Příčka ze sádrokartonových desek ostatní konstrukce a práce na příčkách ze sádrokartonových desek základní penetrační nátěr (oboustranný) | [14 empty] | PP | 2
| VV |  | příčky | [14 empty] | VV | 2 | 1 | True | 0 | ROZPOCET
| VV |  | "byt č. 5.04" ((1,63+2,405)*3,95-0,90*2,02*2)*2 |  | 24.605 | [12 empty] | VV | 2 | 2 | True | 0 | ROZPOCET
| VV |  | "byt č. 5.05" (3,775*(1,50+3,95)*2+(1,09+1,63+1,28+2,18+0,15)*3,95-0,90*2,02*3)*2 |  | 121.394 | [12 empty] | VV | 2 | 2 | True | 0 | ROZPOCET
| VV |  | "byt č. 5.04" ((2,405)*3,95-0,80*2,02)*2 |  | 15.768 | [12 empty] | VV | 2 | 2 | True | 0 | ROZPOCET
| VV |  | "byt č. 5.05" ((1,55+0,15)*3,95+3,067*(3,30+2,95)/2-0,80*2,02*2)*2 |  | 26.135 | [12 empty] | VV | 2 | 2 | True | 0 | ROZPOCET
| VV |  | "byt č. 5.05" 2,66*3,95*2 |  | 21.014 | [12 empty] | VV | 2 | 2 | True | 0 | ROZPOCET
| VV |  | Součet |  | 208.916 | [12 empty] | VV | 2 | 4 | True | 1 | ROZPOCET
41 | K | 763111772 | Příplatek k SDK příčce za rovinnost kvality Q4 | m2 | 208.916 |  | 0 | CS ÚRS 2020 01 |  | snížená |  | 0 | 0.0032 | 0.66853 | 0 | 0 | 16 | K | 2 |  |  |  | ROZPOCET | 0 | 0 | 0 | 0 | 0 | 2 | 0 | 16 | 1736268176
| PP |  | Příčka ze sádrokartonových desek Příplatek k cenám za rovinnost celoplošné tmelení kvality Q4 | [14 empty] | PP | 2
| VV |  | příčky | [14 empty] | VV | 2 | 1 | True | 0 | ROZPOCET
| VV |  | "byt č. 5.04" ((1,63+2,405)*3,95-0,90*2,02*2)*2 |  | 24.605 | [12 empty] | VV | 2 | 2 | True | 0 | ROZPOCET
| VV |  | "byt č. 5.05" (3,775*(1,50+3,95)*2+(1,09+1,63+1,28+2,18+0,15)*3,95-0,90*2,02*3)*2 |  | 121.394 | [12 empty] | VV | 2 | 2 | True | 0 | ROZPOCET
| VV |  | "byt č. 5.04" ((2,405)*3,95-0,80*2,02)*2 |  | 15.768 | [12 empty] | VV | 2 | 2 | True | 0 | ROZPOCET
| VV |  | "byt č. 5.05" ((1,55+0,15)*3,95+3,067*(3,30+2,95)/2-0,80*2,02*2)*2 |  | 26.135 | [12 empty] | VV | 2 | 2 | True | 0 | ROZPOCET
| VV |  | "byt č. 5.05" 2,66*3,95*2 |  | 21.014 | [12 empty] | VV | 2 | 2 | True | 0 | ROZPOCET
| VV |  | Součet |  | 208.916 | [12 empty] | VV | 2 | 4 | True | 1 | ROZPOCET
42 | K | 763121411.1 | SDK stěna předsazená tl 62,5 mm profil CW+UW 50 deska 1xA 12,5 s izolací | m2 | 21.301 |  | 0 |  |  | snížená |  | 0 | 0.0148 | 0.31525 | 0 | 0 | 16 | K | 2 |  |  |  | ROZPOCET | 0 | 0 | 0 | 0 | 0 | 2 | 0 | 16 | -1833353746
| VV |  | viz půdorysy a řezy NS | [14 empty] | VV | 2 | 1 | True | 0 | ROZPOCET
| VV |  | "byt č. 5.04" 5,265*1,50 |  | 7.898 | [12 empty] | VV | 2 | 2 | True | 0 | ROZPOCET
| VV |  | "byt č. 5.05" (3,435+0,10+5,40)*1,50 |  | 13.403 | [12 empty] | VV | 2 | 2 | True | 0 | ROZPOCET
| VV |  | Součet |  | 21.301 | [12 empty] | VV | 2 | 4 | True | 1 | ROZPOCET
43 | K | 763121415.1 | SDK stěna předsazená tl 150 mm profil CW+UW 100 deska 1xA 12,5 s izolací | m2 | 37.719 |  | 0 |  |  | snížená |  | 0 | 0.01481 | 0.55862 | 0 | 0 | 16 | K | 2 |  |  |  | ROZPOCET | 0 | 0 | 0 | 0 | 0 | 2 | 0 | 16 | 1763645340
| VV |  | viz půdorysy a řezy NS | [14 empty] | VV | 2 | 1 | True | 0 | ROZPOCET
| VV |  | "byt č. 5.04" (3,08+0,15+1,20)*3,95 |  | 17.499 | [12 empty] | VV | 2 | 2 | True | 0 | ROZPOCET
| VV |  | "byt č. 5.05" 0,60*3,95+3,502*(1,50+3,76)/2+2,40*3,60 |  | 20.22 | [12 empty] | VV | 2 | 2 | True | 0 | ROZPOCET
| VV |  | Součet |  | 37.719 | [12 empty] | VV | 2 | 4 | True | 1 | ROZPOCET
44 | K | 763121423.1 | SDK stěna předsazená tl 150 mm profil CW+UW 100 deska 1xH2 12,5 s izolací | m2 | 17.959 |  | 0 |  |  | snížená |  | 0 | 0.01481 | 0.26597 | 0 | 0 | 16 | K | 2 |  |  |  | ROZPOCET | 0 | 0 | 0 | 0 | 0 | 2 | 0 | 16 | -923221009
| VV |  | viz půdorysy a řezy NS | [14 empty] | VV | 2 | 1 | True | 0 | ROZPOCET
| VV |  | "byt č. 5.04" (1,80)*3,92 |  | 7.056 | [12 empty] | VV | 2 | 2 | True | 0 | ROZPOCET
| VV |  | "byt č. 5.05" 1,00*3,95+2,225*(2,95+3,30)/2 |  | 10.903 | [12 empty] | VV | 2 | 2 | True | 0 | ROZPOCET
| VV |  | Součet |  | 17.959 | [12 empty] | VV | 2 | 4 | True | 1 | ROZPOCET
45 | K | 763121423.2 | SDK stěna předsazená tl 125 mm profil CW+UW 100 deska 1xH2 12,5 s izolací | m2 | 16.484 |  | 0 |  |  | snížená |  | 0 | 0.01481 | 0.24413 | 0 | 0 | 16 | K | 2 |  |  |  | ROZPOCET | 0 | 0 | 0 | 0 | 0 | 2 | 0 | 16 | 1690027583
| VV |  | viz půdorysy a řezy NS | [14 empty] | VV | 2 | 1 | True | 0 | ROZPOCET
| VV |  | "byt č. 5.04" (1,80+2,405)*3,92 |  | 16.484 | [12 empty] | VV | 2 | 2 | True | 0 | ROZPOCET
| VV |  | "byt č. 5.05" | [14 empty] | VV | 2 | 1 | True | 0 | ROZPOCET
| VV |  | Součet |  | 16.484 | [12 empty] | VV | 2 | 4 | True | 1 | ROZPOCET
46 | K | 763121423.3 | SDK stěna předsazená tl 115 mm profil CW+UW 100 deska 1xH2 12,5 s izolací | m2 | 5.576 |  | 0 |  |  | snížená |  | 0 | 0.01481 | 0.082581 | 0 | 0 | 16 | K | 2 |  |  |  | ROZPOCET | 0 | 0 | 0 | 0 | 0 | 2 | 0 | 16 | 1839014148
| VV |  | viz půdorysy a řezy NS | [14 empty] | VV | 2 | 1 | True | 0 | ROZPOCET
| VV |  | "byt č. 5.05" 1,89*2,95 |  | 5.576 | [12 empty] | VV | 2 | 2 | True | 1 | ROZPOCET
47 | K | 763121432.1 | SDK stěna předsazená tl 100 mm profil CW+UW 75 deska 1xH2 12,5 s izolací | m2 | 6.715 |  | 0 |  |  | snížená |  | 0 | 0.012876 | 0.086465 | 0 | 0 | 16 | K | 2 |  |  |  | ROZPOCET | 0 | 0 | 0 | 0 | 0 | 2 | 0 | 16 | 331672490
| VV |  | viz půdorysy a řezy NS | [14 empty] | VV | 2 | 1 | True | 0 | ROZPOCET
| VV |  | "byt č. 5.05" (1,55+0,15)*3,95 |  | 6.715 | [12 empty] | VV | 2 | 2 | True | 1 | ROZPOCET
48 | K | 763121714 | SDK stěna předsazená základní penetrační nátěr | m2 | 195.356 |  | 0 | CS ÚRS 2020 01 |  | snížená |  | 0 | 0.0001 | 0.019536 | 0 | 0 | 16 | K | 2 |  |  |  | ROZPOCET | 0 | 0 | 0 | 0 | 0 | 2 | 0 | 16 | -1804667213
| PP |  | Stěna předsazená ze sádrokartonových desek ostatní konstrukce a práce na předsazených stěnách ze sádrokartonových desek základní penetrační nátěr | [14 empty] | PP | 2
| VV |  | předstěny | [14 empty] | VV | 2 | 1 | True | 0 | ROZPOCET
| VV |  | 21,301+37,719+17,959+16,484+5,576+6,715+3,6237+8,651 |  | 118.029 | [12 empty] | VV | 2 | 2 | True | 0 | ROZPOCET
| VV |  | obklady dřevěných konstrukcí | [14 empty] | VV | 2 | 1 | True | 0 | ROZPOCET
| VV |  | 43,9869 |  | 43.987 | [12 empty] | VV | 2 | 2 | True | 0 | ROZPOCET
| VV |  | viz výkaz SDK obkladů - kapotáž VZT | [14 empty] | VV | 2 | 1 | True | 0 | ROZPOCET
| VV |  | "byt č. 5.04" 13,74 |  | 13.74 | [12 empty] | VV | 2 | 2 | True | 0 | ROZPOCET
| VV |  | "byt č. 5.05" 19,60 |  | 19.6 | [12 empty] | VV | 2 | 2 | True | 0 | ROZPOCET
| VV |  | Součet |  | 195.356 | [12 empty] | VV | 2 | 4 | True | 1 | ROZPOCET
49 | K | 763121762 | Příplatek k SDK stěně předsazené za rovinnost kvality Q4 | m2 | 195.356 |  | 0 | CS ÚRS 2020 01 |  | snížená |  | 0 | 0.0016 | 0.31257 | 0 | 0 | 16 | K | 2 |  |  |  | ROZPOCET | 0 | 0 | 0 | 0 | 0 | 2 | 0 | 16 | -1923418611
| PP |  | Stěna předsazená ze sádrokartonových desek Příplatek k cenám za rovinnost kvality celoplošné tmelení kvality Q4 | [14 empty] | PP | 2
| VV |  | předstěny | [14 empty] | VV | 2 | 1 | True | 0 | ROZPOCET
| VV |  | 21,301+37,719+17,959+16,484+5,576+6,715+3,6237+8,651 |  | 118.029 | [12 empty] | VV | 2 | 2 | True | 0 | ROZPOCET
| VV |  | obklady dřevěných konstrukcí | [14 empty] | VV | 2 | 1 | True | 0 | ROZPOCET
| VV |  | 43,9869 |  | 43.987 | [12 empty] | VV | 2 | 2 | True | 0 | ROZPOCET
| VV |  | viz výkaz SDK obkladů - kapotáž VZT | [14 empty] | VV | 2 | 1 | True | 0 | ROZPOCET
| VV |  | "byt č. 5.04" 13,74 |  | 13.74 | [12 empty] | VV | 2 | 2 | True | 0 | ROZPOCET
| VV |  | "byt č. 5.05" 19,60 |  | 19.6 | [12 empty] | VV | 2 | 2 | True | 0 | ROZPOCET
| VV |  | Součet |  | 195.356 | [12 empty] | VV | 2 | 4 | True | 1 | ROZPOCET
50 | K | 763122404.2 | SDK stěna šachtová tl 62,5 mm profil CW+UW 50 desky 1xDFH2 12.5 s izolací | m2 | 6.237 |  | 0 |  |  | snížená |  | 0 | 0.016174 | 0.10088 | 0 | 0 | 16 | K | 2 |  |  |  | ROZPOCET | 0 | 0 | 0 | 0 | 0 | 2 | 0 | 16 | -1620846278
| VV |  | viz půdorysy a řezy NS | [14 empty] | VV | 2 | 1 | True | 0 | ROZPOCET
| VV |  | "byt č. 5.05" 1,89*3,30 |  | 6.237 | [12 empty] | VV | 2 | 2 | True | 1 | ROZPOCET
51 | K | 763122404.1 | SDK stěna šachtová tl 62,5 mm profil CW+UW 50 desky 1xDF 12,5 s izolací | m2 | 8.651 |  | 0 |  |  | snížená |  | 0 | 0.01932 | 0.16714 | 0 | 0 | 16 | K | 2 |  |  |  | ROZPOCET | 0 | 0 | 0 | 0 | 0 | 2 | 0 | 16 | -554176861
| VV |  | viz půdorysy a řezy NS | [14 empty] | VV | 2 | 1 | True | 0 | ROZPOCET
| VV |  | "byt č. 5.04" (0,84+1,35)*3,95 |  | 8.651 | [12 empty] | VV | 2 | 2 | True | 0 | ROZPOCET
| VV |  | "byt č. 5.05" | [14 empty] | VV | 2 | 1 | True | 0 | ROZPOCET
| VV |  | Součet |  | 8.651 | [12 empty] | VV | 2 | 4 | True | 1 | ROZPOCET
52 | K | 763131714 | SDK podhled základní penetrační nátěr | m2 | 180.047 |  | 0 | CS ÚRS 2020 01 |  | snížená |  | 0 | 0.0001 | 0.018005 | 0 | 0 | 16 | K | 2 |  |  |  | ROZPOCET | 0 | 0 | 0 | 0 | 0 | 2 | 0 | 16 | 203022742
| PP |  | Podhled ze sádrokartonových desek ostatní práce a konstrukce na podhledech ze sádrokartonových desek základní penetrační nátěr | [14 empty] | PP | 2
| VV |  | "viz půdorysy a řezy" | [14 empty] | VV | 2 | 1 | True | 0 | ROZPOCET
| VV |  | "skladba A1" (4,098+0,115+0,16+1,32)*14,50 |  | 82.549 | [12 empty] | VV | 2 | 2 | True | 0 | ROZPOCET
| VV |  | "skladba A2" 5,67*14,50-5,25*1,74 |  | 73.08 | [12 empty] | VV | 2 | 2 | True | 0 | ROZPOCET
| VV |  | "skladba A3" 5,36*1,16+2,615*4,23+3,90*1,16+2,615*1,00 |  | 24.418 | [12 empty] | VV | 2 | 2 | True | 0 | ROZPOCET
| VV |  | Součet |  | 180.047 | [12 empty] | VV | 2 | 4 | True | 1 | ROZPOCET
53 | K | 763131751 | Montáž parotěsné zábrany do SDK podhledu | m2 | 180.047 |  | 0 | CS ÚRS 2020 01 |  | snížená |  | 0 | 0 | 0 | 0 | 0 | 16 | K | 2 |  |  |  | ROZPOCET | 0 | 0 | 0 | 0 | 0 | 2 | 0 | 16 | -1676016665
| PP |  | Podhled ze sádrokartonových desek ostatní práce a konstrukce na podhledech ze sádrokartonových desek montáž parotěsné zábrany | [14 empty] | PP | 2
| VV |  | "viz půdorysy a řezy" | [14 empty] | VV | 2 | 1 | True | 0 | ROZPOCET
| VV |  | "skladba A1" (4,098+0,115+0,16+1,32)*14,50 |  | 82.549 | [12 empty] | VV | 2 | 2 | True | 0 | ROZPOCET
| VV |  | "skladba A2" 5,67*14,50-5,25*1,74 |  | 73.08 | [12 empty] | VV | 2 | 2 | True | 0 | ROZPOCET
| VV |  | "skladba A3" 5,36*1,16+2,615*4,23+3,90*1,16+2,615*1,00 |  | 24.418 | [12 empty] | VV | 2 | 2 | True | 0 | ROZPOCET
| VV |  | Součet |  | 180.047 | [12 empty] | VV | 2 | 4 | True | 1 | ROZPOCET
54 | M | 28329233.01 | fólie pro parotěsnou vrstvu | m2 | 198.052 |  | 0 |  |  | snížená |  | 0 | 8e-05 | 0.015844 | 0 | 0 | 32 | M | 2 |  |  |  | ROZPOCET | 0 | 0 | 0 | 0 | 0 | 2 | 0 | 16 | -1093718998
| VV |  | 180,047*1,1 'Přepočtené koeficientem množství |  | 198.052 | [12 empty] | VV | 2 | 2 | False | 1 | ROZPOCET
55 | K | 763131752 | Montáž jedné vrstvy tepelné izolace do SDK podhledu | m2 | 82.549 |  | 0 | CS ÚRS 2020 01 |  | snížená |  | 0 | 0 | 0 | 0 | 0 | 16 | K | 2 |  |  |  | ROZPOCET | 0 | 0 | 0 | 0 | 0 | 2 | 0 | 16 | 30265121
| PP |  | Podhled ze sádrokartonových desek ostatní práce a konstrukce na podhledech ze sádrokartonových desek montáž jedné vrstvy tepelné izolace | [14 empty] | PP | 2
| VV |  | "viz půdorysy a řezy" | [14 empty] | VV | 2 | 1 | True | 0 | ROZPOCET
| VV |  | "skladba A1" (4,098+0,115+0,16+1,32)*14,50 |  | 82.549 | [12 empty] | VV | 2 | 2 | True | 1 | ROZPOCET
56 | M | 63152133 | pás tepelně izolační univerzální λ=0,035 tl 100mm | m2 | 84.2 |  | 0 | CS ÚRS 2020 01 |  | snížená |  | 0 | 0.0028 | 0.23576 | 0 | 0 | 32 | M | 2 |  |  |  | ROZPOCET | 0 | 0 | 0 | 0 | 0 | 2 | 0 | 16 | -1784864914
| PP |  | pás tepelně izolační univerzální λ=0,035 tl 100mm | [14 empty] | PP | 2
| VV |  | 82,549*1,02 'Přepočtené koeficientem množství |  | 84.2 | [12 empty] | VV | 2 | 2 | False | 1 | ROZPOCET
57 | K | 763131752 | Montáž jedné vrstvy tepelné izolace do SDK podhledu | m2 | 170.578 |  | 0 | CS ÚRS 2020 01 |  | snížená |  | 0 | 0 | 0 | 0 | 0 | 16 | K | 2 |  |  |  | ROZPOCET | 0 | 0 | 0 | 0 | 0 | 2 | 0 | 16 | -1841631412
| PP |  | Podhled ze sádrokartonových desek ostatní práce a konstrukce na podhledech ze sádrokartonových desek montáž jedné vrstvy tepelné izolace | [14 empty] | PP | 2
| VV |  | "viz půdorysy a řezy" | [14 empty] | VV | 2 | 1 | True | 0 | ROZPOCET
| VV |  | "skladba A2" (5,67*14,50-5,25*1,74)*2 |  | 146.16 | [12 empty] | VV | 2 | 2 | True | 0 | ROZPOCET
| VV |  | "skladba A3" 5,36*1,16+2,615*4,23+3,90*1,16+2,615*1,00 |  | 24.418 | [12 empty] | VV | 2 | 2 | True | 0 | ROZPOCET
| VV |  | Součet |  | 170.578 | [12 empty] | VV | 2 | 4 | True | 1 | ROZPOCET
58 | M | 63152136 | pás tepelně izolační univerzální λ=0,035 tl 160mm | m2 | 173.99 |  | 0 | CS ÚRS 2020 01 |  | snížená |  | 0 | 0.0048 | 0.83515 | 0 | 0 | 32 | M | 2 |  |  |  | ROZPOCET | 0 | 0 | 0 | 0 | 0 | 2 | 0 | 16 | 803894224
| PP |  | pás tepelně izolační univerzální λ=0,035 tl 160mm | [14 empty] | PP | 2
| VV |  | 170,578*1,02 'Přepočtené koeficientem množství |  | 173.99 | [12 empty] | VV | 2 | 2 | False | 1 | ROZPOCET
59 | K | 763131752 | Montáž jedné vrstvy tepelné izolace do SDK podhledu | m2 | 24.418 |  | 0 | CS ÚRS 2020 01 |  | snížená |  | 0 | 0 | 0 | 0 | 0 | 16 | K | 2 |  |  |  | ROZPOCET | 0 | 0 | 0 | 0 | 0 | 2 | 0 | 16 | 1297811092
| PP |  | Podhled ze sádrokartonových desek ostatní práce a konstrukce na podhledech ze sádrokartonových desek montáž jedné vrstvy tepelné izolace | [14 empty] | PP | 2
| VV |  | "viz půdorysy a řezy" | [14 empty] | VV | 2 | 1 | True | 0 | ROZPOCET
| VV |  | "skladba A3" 5,36*1,16+2,615*4,23+3,90*1,16+2,615*1,00 |  | 24.418 | [12 empty] | VV | 2 | 2 | True | 1 | ROZPOCET
60 | M | 63152132 | pás tepelně izolační univerzální λ=0,035 tl 80mm | m2 | 24.906 |  | 0 | CS ÚRS 2020 01 |  | snížená |  | 0 | 0.00224 | 0.055789 | 0 | 0 | 32 | M | 2 |  |  |  | ROZPOCET | 0 | 0 | 0 | 0 | 0 | 2 | 0 | 16 | 1995836342
| PP |  | pás tepelně izolační univerzální λ=0,035 tl 80mm | [14 empty] | PP | 2
| VV |  | 24,418*1,02 'Přepočtené koeficientem množství |  | 24.906 | [12 empty] | VV | 2 | 2 | False | 1 | ROZPOCET
61 | K | 763131772 | Příplatek k SDK podhledu za rovinnost kvality Q4 | m2 | 180.047 |  | 0 | CS ÚRS 2020 01 |  | snížená |  | 0 | 0.0016 | 0.28808 | 0 | 0 | 16 | K | 2 |  |  |  | ROZPOCET | 0 | 0 | 0 | 0 | 0 | 2 | 0 | 16 | 1710187703
| PP |  | Podhled ze sádrokartonových desek Příplatek k cenám za rovinnost kvality celoplošné tmelení kvality Q4 | [14 empty] | PP | 2
| VV |  | "viz půdorysy a řezy" | [14 empty] | VV | 2 | 1 | True | 0 | ROZPOCET
| VV |  | "skladba A1" (4,098+0,115+0,16+1,32)*14,50 |  | 82.549 | [12 empty] | VV | 2 | 2 | True | 0 | ROZPOCET
| VV |  | "skladba A2" 5,67*14,50-5,25*1,74 |  | 73.08 | [12 empty] | VV | 2 | 2 | True | 0 | ROZPOCET
| VV |  | "skladba A3" 5,36*1,16+2,615*4,23+3,90*1,16+2,615*1,00 |  | 24.418 | [12 empty] | VV | 2 | 2 | True | 0 | ROZPOCET
| VV |  | Součet |  | 180.047 | [12 empty] | VV | 2 | 4 | True | 1 | ROZPOCET
62 | K | 763161520.1 | SDK podkroví deska 1xDF 15 REI 30 DP3 včetně ocelového roštu | m2 | 180.047 |  | 0 |  |  | snížená |  | 0 | 0.02132 | 3.8386 | 0 | 0 | 16 | K | 2 |  |  |  | ROZPOCET | 0 | 0 | 0 | 0 | 0 | 2 | 0 | 16 | 436262325
| VV |  | "viz půdorysy a řezy" | [14 empty] | VV | 2 | 1 | True | 0 | ROZPOCET
| VV |  | "skladba A1" (4,098+0,115+0,16+1,32)*14,50 |  | 82.549 | [12 empty] | VV | 2 | 2 | True | 0 | ROZPOCET
| VV |  | "skladba A2" 5,67*14,50-5,25*1,74 |  | 73.08 | [12 empty] | VV | 2 | 2 | True | 0 | ROZPOCET
| VV |  | "skladba A3" 5,36*1,16+2,615*4,23+3,90*1,16+2,615*1,00 |  | 24.418 | [12 empty] | VV | 2 | 2 | True | 0 | ROZPOCET
| VV |  | Součet |  | 180.047 | [12 empty] | VV | 2 | 4 | True | 1 | ROZPOCET
63 | K | 763161520.2 | SDK podkroví deska 1xDF 15 REI 30 DP3 včetně ocelového roštu - příplatek za použití desek do vlhkého prostředí | m2 | 7.5 |  | 0 |  |  | snížená |  | 0 | 0.02132 | 0.1599 | 0 | 0 | 16 | K | 2 |  |  |  | ROZPOCET | 0 | 0 | 0 | 0 | 0 | 2 | 0 | 16 | 1379412270
| VV |  | viz výkaz SDK obkladů, půdorysy a řezy NS | [14 empty] | VV | 2 | 1 | True | 0 | ROZPOCET
| VV |  | "byt č. 5.04" 3,83 |  | 3.83 | [12 empty] | VV | 2 | 2 | True | 0 | ROZPOCET
| VV |  | "byt č. 5.05" 3,67 |  | 3.67 | [12 empty] | VV | 2 | 2 | True | 0 | ROZPOCET
| VV |  | Součet |  | 7.5 | [12 empty] | VV | 2 | 4 | True | 1 | ROZPOCET
64 | K | 763164750.01 | SDK obklad kcí - protipožární obklad ze sádrokartonu - systémové řešení požární ochrany dřevěných konstrukcí | m2 | 43.987 |  | 0 | CS ÚRS 2020 01 |  | snížená |  | 0 | 0.01702 | 0.74866 | 0 | 0 | 16 | K | 2 |  |  |  | ROZPOCET | 0 | 0 | 0 | 0 | 0 | 2 | 0 | 16 | -725106924
| VV |  | viz výkaz SDK obkladů, půdorysy a řezy NS | [14 empty] | VV | 2 | 1 | True | 0 | ROZPOCET
| VV |  | "byt č. 5.04" 22,8065 |  | 22.807 | [12 empty] | VV | 2 | 2 | True | 0 | ROZPOCET
| VV |  | "byt č. 5.05" 21,1804 |  | 21.18 | [12 empty] | VV | 2 | 2 | True | 0 | ROZPOCET
| VV |  | Součet |  | 43.987 | [12 empty] | VV | 2 | 4 | True | 1 | ROZPOCET
65 | K | 763164765.1 | SDK obklad kcí - potrubí VZT - desky tl. 12,5mm včetně nosné konstrukce | m2 | 33.34 |  | 0 |  |  | snížená |  | 0 | 0.01357 | 0.45242 | 0 | 0 | 16 | K | 2 |  |  |  | ROZPOCET | 0 | 0 | 0 | 0 | 0 | 2 | 0 | 16 | 2110241981
| PP |  | Obklad konstrukcí sádrokartonovými deskami včetně ochranných úhelníků uzavřeného tvaru rozvinuté šíře přes 1,6 m, opláštěný deskou protipožární impregnovanou DFH2, tl. 12,5 mm | [14 empty] | PP | 2
| VV |  | viz výkaz SDK obkladů, půdorysy a řezy NS | [14 empty] | VV | 2 | 1 | True | 0 | ROZPOCET
| VV |  | "byt č. 5.04" 13,74 |  | 13.74 | [12 empty] | VV | 2 | 2 | True | 0 | ROZPOCET
| VV |  | "byt č. 5.05" 19,60 |  | 19.6 | [12 empty] | VV | 2 | 2 | True | 0 | ROZPOCET
| VV |  | Součet |  | 33.34 | [12 empty] | VV | 2 | 4 | True | 1 | ROZPOCET
66 | K | 763172312-1 | Montáž revizních dvířek SDK kcí vel. 250x250 mm | kus | 3 |  | 0 |  |  | snížená |  | 0 | 3e-05 | 9e-05 | 0 | 0 | 16 | K | 2 |  |  |  | ROZPOCET | 0 | 0 | 0 | 0 | 0 | 2 | 0 | 16 | 2139711416
| PP |  | Instalační technika pro konstrukce ze sádrokartonových desek montáž revizních dvířek velikost 250 x 250 mm | [14 empty] | PP | 2
67 | M | 59030711-1 | dvířka revizní s automatickým zámkem 250x250mm včetně rámečku | kus | 3 |  | 0 |  |  | snížená |  | 0 | 0.0014 | 0.0042 | 0 | 0 | 32 | M | 2 |  |  |  | ROZPOCET | 0 | 0 | 0 | 0 | 0 | 2 | 0 | 16 | -1940040726
| PP |  | dvířka revizní s automatickým zámkem 250x250mm včetně rámečku | [14 empty] | PP | 2
68 | K | 763181411 | Ztužující výplň otvoru pro dveře pro příčky do 2,75 m | kus | 8 |  | 0 | CS ÚRS 2020 01 |  | snížená |  | 0 | 0.00528 | 0.04224 | 0 | 0 | 16 | K | 2 |  |  |  | ROZPOCET | 0 | 0 | 0 | 0 | 0 | 2 | 0 | 16 | 1799086292
| PP |  | Výplně otvorů konstrukcí ze sádrokartonových desek ztužující výplň otvoru pro dveře s CW a UW profilem, výšky příčky do 2,75 m nebo zátěže dveřního křídla do 25 kg | [14 empty] | PP | 2
| VV |  | viz půdorysy a řezy NS | [14 empty] | VV | 2 | 1 | True | 0 | ROZPOCET
| VV |  | "byt č. 5.04" 3 |  | 3 | [12 empty] | VV | 2 | 2 | True | 0 | ROZPOCET
| VV |  | "byt č. 5.05" 5 |  | 5 | [12 empty] | VV | 2 | 2 | True | 0 | ROZPOCET
| VV |  | Součet |  | 8 | [12 empty] | VV | 2 | 4 | True | 1 | ROZPOCET
69 | K | 763182411 | SDK opláštění obvodu střešního okna hloubky do 0,5 m | m | 19.7 |  | 0 | CS ÚRS 2020 01 |  | snížená |  | 0 | 0.00554 | 0.10914 | 0 | 0 | 16 | K | 2 |  |  |  | ROZPOCET | 0 | 0 | 0 | 0 | 0 | 2 | 0 | 16 | 16412007
| PP |  | Výplně otvorů konstrukcí ze sádrokartonových desek opláštění obvodu (špalety) střešního okna z desek včetně Al rohu hloubky do 0,5 m | [14 empty] | PP | 2
| VV |  | "viz půdorysy a řezy NS" (0,88+1,09)*2*5 |  | 19.7 | [12 empty] | VV | 2 | 2 | True | 1 | ROZPOCET
70 | K | 763153410.1 | SDK podlaha z desek tl 2x12,5 mm (lepené na PUR lepidlo) | m2 | 129.42 |  | 0 |  |  | snížená |  | 0 | 0.0263 | 3.4037 | 0 | 0 | 16 | K | 2 |  |  |  | ROZPOCET | 0 | 0 | 0 | 0 | 0 | 2 | 0 | 16 | -2048629706
| VV |  | viz půdorysy a řezy NS | [14 empty] | VV | 2 | 1 | True | 0 | ROZPOCET
| VV |  | "byt č. 5.04" 3,94+3,83+30,46+15,04+2,36 |  | 55.63 | [12 empty] | VV | 2 | 2 | True | 0 | ROZPOCET
| VV |  | "byt č. 5.05" 4,64+5,81+3,67+1,55+31,27+12,97+13,88 |  | 73.79 | [12 empty] | VV | 2 | 2 | True | 0 | ROZPOCET
| VV |  | Součet |  | 129.42 | [12 empty] | VV | 2 | 4 | True | 1 | ROZPOCET
71 | K | 763251100.1 | Sádrovláknitá podlaha z desek s deskou dřevovláknitou 2x19mm a roznášecí systémovou deskou tl. 12,5 mm včetně podsypu tl. 60mm | m2 | 129.42 |  | 0 |  |  | snížená |  | 0 | 0.04336 | 5.6117 | 0 | 0 | 16 | K | 2 |  |  |  | ROZPOCET | 0 | 0 | 0 | 0 | 0 | 2 | 0 | 16 | -708388858
| VV |  | viz půdorysy a řezy NS | [14 empty] | VV | 2 | 1 | True | 0 | ROZPOCET
| VV |  | "byt č. 5.04" 3,94+3,83+30,46+15,04+2,36 |  | 55.63 | [12 empty] | VV | 2 | 2 | True | 0 | ROZPOCET
| VV |  | "byt č. 5.05" 4,64+5,81+3,67+1,55+31,27+12,97+13,88 |  | 73.79 | [12 empty] | VV | 2 | 2 | True | 0 | ROZPOCET
| VV |  | Součet |  | 129.42 | [12 empty] | VV | 2 | 4 | True | 1 | ROZPOCET
72 | K | 998763202 | Přesun hmot procentní pro dřevostavby v objektech v do 24 m | % |  |  | 0 | CS ÚRS 2020 01 |  | snížená |  | 0 | 0 | 0 | 0 | 0 | 16 | K | 2 |  |  |  | ROZPOCET | 0 | 0 | 0 | 0 | 0 | 2 | 0 | 16 | -306981801
| PP |  | Přesun hmot pro dřevostavby stanovený procentní sazbou (%) z ceny vodorovná dopravní vzdálenost do 50 m v objektech výšky přes 12 do 24 m | [14 empty] | PP | 2
| D | 765 | Krytina skládaná |  |  |  | 0 |  |  |  |  | 0 |  | 0.04646 |  | 0.44822 | 2 | D | 1 |  |  |  | ROZPOCET | [6 empty] | 0
73 | K | 765111800.1 | Demontáž krytiny keramické drážkové sklonu do 30° do suti | m2 | 7.1 |  | 0 |  |  | snížená |  | 0 | 0 | 0 | 0.063 | 0.4473 | 16 | K | 2 |  |  |  | ROZPOCET | 0 | 0 | 0 | 0 | 0 | 2 | 0 | 16 | -658797206
| VV |  | "viz půdorysy a řezy - střecha - střešní okna + světlovody" 0,90*1,30*5+0,50*0,50*5 |  | 7.1 | [12 empty] | VV | 2 | 2 | True | 1 | ROZPOCET
74 | K | 765111811 | Příplatek k demontáži krytiny keramické drážkové do suti za sklon přes 30° | m2 | 7.1 |  | 0 | CS ÚRS 2020 01 |  | snížená |  | 0 | 0 | 0 | 0 | 0 | 16 | K | 2 |  |  |  | ROZPOCET | 0 | 0 | 0 | 0 | 0 | 2 | 0 | 16 | 1258953732
| PP |  | Demontáž krytiny keramické Příplatek k cenám za sklon přes 30° do suti | [14 empty] | PP | 2
75 | K | 765115011.1 | Montáž keramické speciální tašky (větrací, protisněhové,prostupové) drážkové - výměna - tašky pro zajištění odvětrání prostoru mezi kontralatěmi | kus | 10 |  | 0 |  |  | snížená |  | 0 | 0 | 0 | 0 | 0 | 16 | K | 2 |  |  |  | ROZPOCET | 0 | 0 | 0 | 0 | 0 | 2 | 0 | 16 | 1509927694
| VV |  | "viz půdorysy a řezy - střecha" 10 |  | 10 | [12 empty] | VV | 2 | 2 | True | 1 | ROZPOCET
76 | M | 59660401.1 | taška ražená drážková režná větrací | kus | 10 |  | 0 |  |  | snížená |  | 0 | 0.0041 | 0.041 | 0 | 0 | 32 | M | 2 |  |  |  | ROZPOCET | 0 | 0 | 0 | 0 | 0 | 2 | 0 | 16 | -1876951470
77 | K | 765191911 | Demontáž pojistné hydroizolační fólie kladené ve sklonu přes 30° | m2 | 7.1 |  | 0 | CS ÚRS 2020 01 |  | snížená |  | 0 | 0 | 0 | 0.00013 | 0.000923 | 16 | K | 2 |  |  |  | ROZPOCET | 0 | 0 | 0 | 0 | 0 | 2 | 0 | 16 | -2022656411
| PP |  | Demontáž pojistné hydroizolační fólie kladené ve sklonu přes 30° | [14 empty] | PP | 2
| VV |  | "viz půdorysy a řezy - střecha - střešní okna + světlovody" 0,90*1,30*5+0,50*0,50*5 |  | 7.1 | [12 empty] | VV | 2 | 2 | True | 1 | ROZPOCET
78 | K | 765192001 | Nouzové (provizorní) zakrytí střechy plachtou | m2 | 39 |  | 0 | CS ÚRS 2020 01 |  | snížená |  | 0 | 0.00014 | 0.00546 | 0 | 0 | 16 | K | 2 |  |  |  | ROZPOCET | 0 | 0 | 0 | 0 | 0 | 2 | 0 | 16 | 741108601
| PP |  | Nouzové zakrytí střechy plachtou | [14 empty] | PP | 2
| VV |  | "viz půdorysy a řezy - střecha - střešní okna" 13,00*1,50*2 |  | 39 | [12 empty] | VV | 2 | 2 | True | 1 | ROZPOCET
79 | K | 998765203 | Přesun hmot procentní pro krytiny skládané v objektech v do 24 m | % |  |  | 0 | CS ÚRS 2020 01 |  | snížená |  | 0 | 0 | 0 | 0 | 0 | 16 | K | 2 |  |  |  | ROZPOCET | 0 | 0 | 0 | 0 | 0 | 2 | 0 | 16 | -282431088
| PP |  | Přesun hmot pro krytiny skládané stanovený procentní sazbou (%) z ceny vodorovná dopravní vzdálenost do 50 m v objektech výšky přes 12 do 24 m | [14 empty] | PP | 2
| D | 766 | Konstrukce truhlářské |  |  |  | 0 |  |  |  |  | 0 |  | 0 |  | 0 | 2 | D | 1 |  |  |  | ROZPOCET | [6 empty] | 0
80 | K | 766-D01/L | D+M - dveře vnitřní 700x1970mm - kompletní provedení včetně dodávky dle tabulky prvků ozn. D01 včetně zárubně, všech systémových doplňků, povrchové úpravy, kování atd... | kpl | 2 |  | 0 |  |  | snížená |  | 0 | 0 | 0 | 0 | 0 | 16 | K | 2 |  |  |  | ROZPOCET | 0 | 0 | 0 | 0 | 0 | 2 | 0 | 16 | -1174092131
| PP |  | TYP: vnitřní, otevíravé, jednokřídlé dveře ROZMĚR: 700x1970 mm TL. STĚNY: 100 mm KŘÍDLO: výplň - dřevotříska, povrchová úprava - lakovaná deska HPL laminát, barva - dub ZÁRUBEŇ: obložková, vzorkování a finální podobu schválí investor při realizaci před objednáním PRÁH: bez prahu, křídlo nad podlahou (1,5 cm) KOVÁNÍ: klika/klika ZÁMEK: WC zámek | [14 empty] | PP | 2
81 | K | 766-D01/P | D+M - dveře vnitřní 700x1970mm - kompletní provedení včetně dodávky dle tabulky prvků ozn. D01 včetně zárubně, všech systémových doplňků, povrchové úpravy, kování atd... | kpl | 2 |  | 0 |  |  | snížená |  | 0 | 0 | 0 | 0 | 0 | 16 | K | 2 |  |  |  | ROZPOCET | 0 | 0 | 0 | 0 | 0 | 2 | 0 | 16 | 1291653954
| PP |  | TYP: vnitřní, otevíravé, jednokřídlé dveře ROZMĚR: 700x1970 mm TL. STĚNY: 100 mm KŘÍDLO: výplň - dřevotříska, povrchová úprava - lakovaná deska HPL laminát, barva - dub ZÁRUBEŇ: obložková, vzorkování a finální podobu schválí investor při realizaci před objednáním PRÁH: bez prahu, křídlo nad podlahou (1,5 cm) KOVÁNÍ: klika/klika ZÁMEK: WC zámek | [14 empty] | PP | 2
82 | K | 766-D02/P | D+M - dveře vnitřní 800x1970mm - kompletní provedení včetně dodávky dle tabulky prvků ozn. D02 včetně zárubně, všech systémových doplňků, povrchové úpravy, kování atd... | kpl | 2 |  | 0 |  |  | snížená |  | 0 | 0 | 0 | 0 | 0 | 16 | K | 2 |  |  |  | ROZPOCET | 0 | 0 | 0 | 0 | 0 | 2 | 0 | 16 | -2057311092
| PP |  | TYP: vnitřní, otevíravé, jednokřídlé dveře ROZMĚR: 800x1970 mm TL. STĚNY: 100 mm KŘÍDLO: výplň - dřevotříska, povrchová úprava - lakovaná deska HPL laminát, barva - dub ZÁRUBEŇ: obložková, vzorkování a finální podobu schválí investor při realizaci před objednáním PRÁH: bez prahu, křídlo nad podlahou (1,5 cm) KOVÁNÍ: klika/klika ZÁMEK: dózický | [14 empty] | PP | 2
83 | K | 766-D03/L | D+M - dveře vnitřní 800x1970mm - kompletní provedení včetně dodávky dle tabulky prvků ozn. D03 včetně zárubně, všech systémových doplňků, povrchové úpravy, kování atd... | kpl | 1 |  | 0 |  |  | snížená |  | 0 | 0 | 0 | 0 | 0 | 16 | K | 2 |  |  |  | ROZPOCET | 0 | 0 | 0 | 0 | 0 | 2 | 0 | 16 | 1916146132
| PP |  | TYP: vnitřní, otevíravé, jednokřídlé dveře ROZMĚR: 800x1970 mm TL. STĚNY: 100 mm KŘÍDLO: výplň - dřevotříska, povrchová úprava - lakovaná deska HPL laminát, barva - dub ZÁRUBEŇ: obložková, vzorkování a finální podobu schválí investor při realizaci před objednáním ZASKLENÍ: částečné zasklení zakaleným sklem PRÁH: bez prahu, křídlo nad podlahou (1,5 cm) KOVÁNÍ: klika/klika ZÁMEK: dózický | [14 empty] | PP | 2
84 | K | 766-D03/P | D+M - dveře vnitřní 800x1970mm - kompletní provedení včetně dodávky dle tabulky prvků ozn. D03 včetně zárubně, všech systémových doplňků, povrchové úpravy, kování atd... | kpl | 2 |  | 0 |  |  | snížená |  | 0 | 0 | 0 | 0 | 0 | 16 | K | 2 |  |  |  | ROZPOCET | 0 | 0 | 0 | 0 | 0 | 2 | 0 | 16 | -1806822204
| PP |  | TYP: vnitřní, otevíravé, jednokřídlé dveře ROZMĚR: 800x1970 mm TL. STĚNY: 100 mm KŘÍDLO: výplň - dřevotříska, povrchová úprava - lakovaná deska HPL laminát, barva - dub ZÁRUBEŇ: obložková, vzorkování a finální podobu schválí investor při realizaci před objednáním ZASKLENÍ: částečné zasklení zakaleným sklem PRÁH: bez prahu, křídlo nad podlahou (1,5 cm) KOVÁNÍ: klika/klika ZÁMEK: dózický | [14 empty] | PP | 2
85 | K | 766-I01 | D+M - kuchyňská sestava včetně spotřebičů ( osvětlení pod horní skříňkou, myčka, indukční varná deska, el. trouba, odsavač par...) - kompletní provedení včetně dodávky dle tabulky prvků ozn. I01 | kpl | 1 |  | 0 |  |  | snížená |  | 0 | 0 | 0 | 0 | 0 | 16 | K | 2 |  |  |  | ROZPOCET | 0 | 0 | 0 | 0 | 0 | 2 | 0 | 16 | 360581144
| PP |  | KUCHYŇSKÁ SESTAVA - OSVĚTLENÍ POD HORNÍ LINKOU - SOUČÁSTÍ SESTAVY JSOU SPOTŘEBIČE: MYČKA, INDUKČNÍ VARNÁ DESKA, ELEKTRICKÁ TROUBA, ODSAVAČ PAR - DEKOR SKŘÍNĚK BUDE BÍLÝ | [14 empty] | PP | 2
86 | K | 766-I02 | D+M - kuchyňská sestava včetně spotřebičů ( osvětlení pod horní skříňkou, myčka, indukční varná deska, el. trouba, odsavač par...) - kompletní provedení včetně dodávky dle tabulky prvků ozn. I02 | kpl | 1 |  | 0 |  |  | snížená |  | 0 | 0 | 0 | 0 | 0 | 16 | K | 2 |  |  |  | ROZPOCET | 0 | 0 | 0 | 0 | 0 | 2 | 0 | 16 | 1684434589
| PP |  | KUCHYŇSKÁ SESTAVA - OSVĚTLENÍ POD HORNÍ LINKOU - SOUČÁSTÍ SESTAVY JSOU SPOTŘEBIČE: MYČKA, INDUKČNÍ VARNÁ DESKA, ELEKTRICKÁ TROUBA, ODSAVAČ PAR - DEKOR SKŘÍNĚK BUDE BÍLÝ | [14 empty] | PP | 2
87 | K | 766-O01 | D+M - okenní sestava s balkonovými dveřmi 1950x2050mm - kompletní provedení včetně dodávky dle tabulky prvků ozn. O01 včetně vnějších i vnitřních parapetů, všech systémových doplňků, povrchové úpravy, kování atd... | kpl | 1 |  | 0 |  |  | snížená |  | 0 | 0 | 0 | 0 | 0 | 16 | K | 2 |  |  |  | ROZPOCET | 0 | 0 | 0 | 0 | 0 | 2 | 0 | 16 | 1571746585
| PP |  | D+M - okenní sestava s balkonovými dveřmi - kompletní provedení včetně dodávky dle tabulky prvků ozn. O01 včetně vnějších i vnitřních parapetů, všech systémových doplňků, povrchové úpravy, kování atd... - okenní sestava s balkonovými dveřmi - dřevěné rámy, stejné provedení jako u oken nižších podlaží do dvora - replika historických oken, profil bude odsouhlasen AD a památkovým úřadem - boční zasklení fixní - střední část otevíravá - zasklení bezpečnostním sklem - zasklení bude izolační dvojsklo, vnitřní zasklení jednoduchým sklem s fólií - celkové Uw = 1,2 W/m2K - vrchní kování mosaz - včetně dřevěných okapnic - vnitřní parapet ze dřeva, barva matná - rám bude z vnitřní strany těsněn samolepící páskou parotěsnou a z vnější strany difuzně propustnou samolepící páskou - součástí dodávky je stavební zapravení ostění z exteriéru | [14 empty] | PP | 2
88 | K | 766-O02 | D+M - okenní sestava s balkonovými dveřmi 1850x2050mm - kompletní provedení včetně dodávky dle tabulky prvků ozn. O02 včetně vnějších i vnitřních parapetů, všech systémových doplňků, povrchové úpravy, kování atd... | kpl | 1 |  | 0 |  |  | snížená |  | 0 | 0 | 0 | 0 | 0 | 16 | K | 2 |  |  |  | ROZPOCET | 0 | 0 | 0 | 0 | 0 | 2 | 0 | 16 | 1517107574
| PP |  | D+M - okenní sestava s balkonovými dveřmi - kompletní provedení včetně dodávky dle tabulky prvků ozn. O02 včetně vnějších i vnitřních parapetů, všech systémových doplňků, povrchové úpravy, kování atd... - okenní sestava s balkonovými dveřmi - dřevěné rámy, stejné provedení jako u oken nižších podlaží do dvora replika historických oken, profil bude odsouhlasen AD a památkovým úřadem - boční zasklení fixní - střední část otevíravá - zasklení bezpečnostním sklem - zasklení bude izolační dvojsklo, vnitřní zasklení jednoduchým sklem s fólií - celkové Uw = 1,2 W/m2K - vrchní kování mosaz - včetně dřevěných okapnic - vnitřní parapet ze dřeva, barva matná - rám bude z vnitřní strany těsněn samolepící páskou parotěsnou a z vnější strany difuzně propustnou samolepící páskou - součástí dodávky je stavební zapravení ostění z exteriéru | [14 empty] | PP | 2
89 | K | 766-O03 | D+M - okno střešní dřevěné 800x1200mm - kompletní provedení včetně dodávky dle tabulky prvků ozn. O03 včetně oplechování, všech systémových doplňků, povrchové úpravy, kování atd... | kpl | 5 |  | 0 |  |  | snížená |  | 0 | 0 | 0 | 0 | 0 | 16 | K | 2 |  |  |  | ROZPOCET | 0 | 0 | 0 | 0 | 0 | 2 | 0 | 16 | -168421195
| PP |  | - okno střešní dřevěné - Uw = 1,2 W/m2K - s izolačním dvojsklem - oplechování všech oken bude barvě stávající střešní krytiny - včetně stahovacích žaluzíí | [14 empty] | PP | 2
90 | K | 998766203 | Přesun hmot procentní pro konstrukce truhlářské v objektech v do 24 m | % |  |  | 0 | CS ÚRS 2020 01 |  | snížená |  | 0 | 0 | 0 | 0 | 0 | 16 | K | 2 |  |  |  | ROZPOCET | 0 | 0 | 0 | 0 | 0 | 2 | 0 | 16 | 773840437
| PP |  | Přesun hmot pro konstrukce truhlářské stanovený procentní sazbou (%) z ceny vodorovná dopravní vzdálenost do 50 m v objektech výšky přes 12 do 24 m | [14 empty] | PP | 2
| D | 771 | Podlahy z dlaždic |  |  |  | 0 |  |  |  |  | 0 |  | 0.34177 |  | 0 | 2 | D | 1 |  |  |  | ROZPOCET | [6 empty] | 0
91 | K | 771121011 | Nátěr penetrační na podlahu | m2 | 9.05 |  | 0 | CS ÚRS 2020 01 |  | snížená |  | 0 | 0.0003 | 0.002715 | 0 | 0 | 16 | K | 2 |  |  |  | ROZPOCET | 0 | 0 | 0 | 0 | 0 | 2 | 0 | 16 | -1895949424
| PP |  | Příprava podkladu před provedením dlažby nátěr penetrační na podlahu | [14 empty] | PP | 2
| VV |  | viz půdorysy a řezy NS | [14 empty] | VV | 2 | 1 | True | 0 | ROZPOCET
| VV |  | "byt č. 5.04" 3,83 |  | 3.83 | [12 empty] | VV | 2 | 2 | True | 0 | ROZPOCET
| VV |  | "byt č. 5.05" 3,67+1,55 |  | 5.22 | [12 empty] | VV | 2 | 2 | True | 0 | ROZPOCET
| VV |  | Součet |  | 9.05 | [12 empty] | VV | 2 | 4 | True | 1 | ROZPOCET
92 | K | 771574100 | Montáž podlah keramických lepených flexibilním lepidlem - kompletní provedení včetně dodávky a montáže systémových lišt a ostatních doplňků dle požadavku PD | m2 | 9.05 |  | 0 |  |  | snížená |  | 0 | 0.009 | 0.08145 | 0 | 0 | 16 | K | 2 |  |  |  | ROZPOCET | 0 | 0 | 0 | 0 | 0 | 2 | 0 | 16 | 19476141
| VV |  | viz půdorysy a řezy NS | [14 empty] | VV | 2 | 1 | True | 0 | ROZPOCET
| VV |  | "byt č. 5.04" 3,83 |  | 3.83 | [12 empty] | VV | 2 | 2 | True | 0 | ROZPOCET
| VV |  | "byt č. 5.05" 3,67+1,55 |  | 5.22 | [12 empty] | VV | 2 | 2 | True | 0 | ROZPOCET
| VV |  | Součet |  | 9.05 | [12 empty] | VV | 2 | 4 | True | 1 | ROZPOCET
93 | M | 59761000.1 | dlažba keramická - dodávka | m2 | 10.408 |  | 0 |  |  | snížená |  | 0 | 0.023 | 0.23938 | 0 | 0 | 32 | M | 2 |  |  |  | ROZPOCET | 0 | 0 | 0 | 0 | 0 | 2 | 0 | 16 | -512766012
| VV |  | 9,05*1,15 'Přepočtené koeficientem množství |  | 10.408 | [12 empty] | VV | 2 | 2 | False | 1 | ROZPOCET
94 | K | 771577111 | Příplatek k montáži podlah keramických lepených flexibilním lepidlem za plochu do 5 m2 | m2 | 9.05 |  | 0 | CS ÚRS 2020 01 |  | snížená |  | 0 | 0 | 0 | 0 | 0 | 16 | K | 2 |  |  |  | ROZPOCET | 0 | 0 | 0 | 0 | 0 | 2 | 0 | 16 | 2119008883
| PP |  | Montáž podlah z dlaždic keramických lepených flexibilním lepidlem Příplatek k cenám za plochu do 5 m2 jednotlivě | [14 empty] | PP | 2
| VV |  | viz půdorysy a řezy NS | [14 empty] | VV | 2 | 1 | True | 0 | ROZPOCET
| VV |  | "byt č. 5.04" 3,83 |  | 3.83 | [12 empty] | VV | 2 | 2 | True | 0 | ROZPOCET
| VV |  | "byt č. 5.05" 3,67+1,55 |  | 5.22 | [12 empty] | VV | 2 | 2 | True | 0 | ROZPOCET
| VV |  | Součet |  | 9.05 | [12 empty] | VV | 2 | 4 | True | 1 | ROZPOCET
95 | K | 771577112 | Příplatek k montáži podlah keramických lepených flexibilním lepidlem za omezený prostor | m2 | 9.05 |  | 0 | CS ÚRS 2020 01 |  | snížená |  | 0 | 0 | 0 | 0 | 0 | 16 | K | 2 |  |  |  | ROZPOCET | 0 | 0 | 0 | 0 | 0 | 2 | 0 | 16 | 1504511059
| PP |  | Montáž podlah z dlaždic keramických lepených flexibilním lepidlem Příplatek k cenám za podlahy v omezeném prostoru | [14 empty] | PP | 2
96 | K | 771577115 | Příplatek k montáži podlah keramických lepených flexibilním lepidlem za lepení dvousložkovým lepidlem | m2 | 9.05 |  | 0 | CS ÚRS 2020 01 |  | snížená |  | 0 | 0 | 0 | 0 | 0 | 16 | K | 2 |  |  |  | ROZPOCET | 0 | 0 | 0 | 0 | 0 | 2 | 0 | 16 | -1822572113
| PP |  | Montáž podlah z dlaždic keramických lepených flexibilním lepidlem Příplatek k cenám za dvousložkové lepidlo | [14 empty] | PP | 2
| VV |  | Součet |  | 9.05 | [12 empty] | VV | 2 | 4 | True | 0 | ROZPOCET
97 | K | 771591112 | Izolace pod dlažbu nátěrem nebo stěrkou ve dvou vrstvách | m2 | 12.149 |  | 0 | CS ÚRS 2020 01 |  | snížená |  | 0 | 0.0015 | 0.018224 | 0 | 0 | 16 | K | 2 |  |  |  | ROZPOCET | 0 | 0 | 0 | 0 | 0 | 2 | 0 | 16 | -1072388398
| PP |  | Izolace podlahy pod dlažbu nátěrem nebo stěrkou ve dvou vrstvách | [14 empty] | PP | 2
| VV |  | viz půdorysy a řezy NS | [14 empty] | VV | 2 | 1 | True | 0 | ROZPOCET
| VV |  | "byt č. 5.04" 3,83+7,86*0,15 |  | 5.009 | [12 empty] | VV | 2 | 2 | True | 0 | ROZPOCET
| VV |  | "byt č. 5.05" 3,67+1,55+(7,70+5,10)*0,15 |  | 7.14 | [12 empty] | VV | 2 | 2 | True | 0 | ROZPOCET
| VV |  | Součet |  | 12.149 | [12 empty] | VV | 2 | 4 | True | 1 | ROZPOCET
98 | K | 998771203 | Přesun hmot procentní pro podlahy z dlaždic v objektech v do 24 m | % |  |  | 0 | CS ÚRS 2020 01 |  | snížená |  | 0 | 0 | 0 | 0 | 0 | 16 | K | 2 |  |  |  | ROZPOCET | 0 | 0 | 0 | 0 | 0 | 2 | 0 | 16 | 529520121
| PP |  | Přesun hmot pro podlahy z dlaždic stanovený procentní sazbou (%) z ceny vodorovná dopravní vzdálenost do 50 m v objektech výšky přes 12 do 24 m | [14 empty] | PP | 2
| D | 775 | Podlahy skládané |  |  |  | 0 |  |  |  |  | 0 |  | 1.9115 |  | 0 | 2 | D | 1 |  |  |  | ROZPOCET | [6 empty] | 0
99 | K | 775541151-1 | D+M podlahových krytin skládaných včetně soklu, podlahy plovoucí s vinylovým povrchem z velkoplošných lamel, bez podložky, spojovaných zaklapnutím včetně dodávky materiálů - kompletní provedení včetně montáže systémových lišt a ostatních doplňků dle požad | m2 | 120.37 |  | 0 |  |  | snížená |  | 0 | 0 | 0 | 0 | 0 | 16 | K | 2 |  |  |  | ROZPOCET | 0 | 0 | 0 | 0 | 0 | 2 | 0 | 16 | 1346043070
| PP |  | D+M podlahových krytin skládaných včetně soklu, podlahy plovoucí s vinylovým povrchem z velkoplošných lamel, bez podložky, spojovaných zaklapnutím včetně dodávky materiálů - kompletní provedení včetně montáže systémových lišt a ostatních doplňků dle požadavku PD | [14 empty] | PP | 2
| VV |  | Součet |  | 120.37 | [12 empty] | VV | 2 | 4 | True | 0 | ROZPOCET
100 | K | 775111311-1 | Vysátí podkladu podlah | m2 | 120.37 |  | 0 |  |  | snížená |  | 0 | 0 | 0 | 0 | 0 | 16 | K | 2 |  |  |  | ROZPOCET | 0 | 0 | 0 | 0 | 0 | 2 | 0 | 16 | 1620294889
| PP |  | Příprava podkladu vysátí podlah | [14 empty] | PP | 2
| VV |  | Součet |  | 120.37 | [12 empty] | VV | 2 | 4 | True | 0 | ROZPOCET
101 | K | 775141124-1 | Vyrovnání podkladu podlah stěrkou pevnosti 30 MPa tl 10 mm | m2 | 120.37 |  | 0 |  |  | snížená |  | 0 | 0.015 | 1.8055 | 0 | 0 | 16 | K | 2 |  |  |  | ROZPOCET | 0 | 0 | 0 | 0 | 0 | 2 | 0 | 16 | 1617436942
| PP |  | Příprava podkladu vyrovnání samonivelační stěrkou podlah min.pevnosti 30 MPa, tloušťky přes 8 do 10 mm | [14 empty] | PP | 2
| VV |  | Součet |  | 120.37 | [12 empty] | VV | 2 | 4 | True | 0 | ROZPOCET
102 | K | 775591191 | Montáž podložky vyrovnávací a tlumící pro plovoucí podlahy | m2 | 120.37 |  | 0 | CS ÚRS 2020 01 |  | snížená |  | 0 | 0 | 0 | 0 | 0 | 16 | K | 2 |  |  |  | ROZPOCET | 0 | 0 | 0 | 0 | 0 | 2 | 0 | 16 | -1536436821
| PP |  | Ostatní prvky pro plovoucí podlahy montáž podložky vyrovnávací a tlumící | [14 empty] | PP | 2
| VV |  | Součet |  | 120.37 | [12 empty] | VV | 2 | 4 | True | 0 | ROZPOCET
103 | M | 61155354 | podložka izolační z pěnového PE 5mm | m2 | 132.407 |  | 0 | CS ÚRS 2020 01 |  | snížená |  | 0 | 0.0008 | 0.10593 | 0 | 0 | 32 | M | 2 |  |  |  | ROZPOCET | 0 | 0 | 0 | 0 | 0 | 2 | 0 | 16 | -561509902
| PP |  | podložka izolační z pěnového PE 5mm | [14 empty] | PP | 2
| VV |  | Součet |  | 120.37 | [12 empty] | VV | 2 | 4 | True | 0 | ROZPOCET
| VV |  | 120,37*1,1 'Přepočtené koeficientem množství |  | 132.407 | [12 empty] | VV | 2 | 2 | False | 1 | ROZPOCET
104 | K | 998775203 | Přesun hmot procentní pro podlahy dřevěné v objektech v do 24 m | % |  |  | 0 | CS ÚRS 2020 01 |  | snížená |  | 0 | 0 | 0 | 0 | 0 | 16 | K | 2 |  |  |  | ROZPOCET | 0 | 0 | 0 | 0 | 0 | 2 | 0 | 16 | -1763985771
| PP |  | Přesun hmot pro podlahy skládané stanovený procentní sazbou (%) z ceny vodorovná dopravní vzdálenost do 50 m v objektech výšky přes 12 do 24 m | [14 empty] | PP | 2
| D | 781 | Dokončovací práce - obklady |  |  |  | 0 |  |  |  |  | 0 |  | 1.2607 |  | 0 | 2 | D | 1 |  |  |  | ROZPOCET | [6 empty] | 0
105 | K | 781131112 | Izolace pod obklad nátěrem nebo stěrkou ve dvou vrstvách | m2 | 15.752 |  | 0 | CS ÚRS 2020 01 |  | snížená |  | 0 | 0.0015 | 0.023628 | 0 | 0 | 16 | K | 2 |  |  |  | ROZPOCET | 0 | 0 | 0 | 0 | 0 | 2 | 0 | 16 | -230650540
| PP |  | Izolace stěny pod obklad izolace nátěrem nebo stěrkou ve dvou vrstvách | [14 empty] | PP | 2
| VV |  | viz půdorysy a řezy NS | [14 empty] | VV | 2 | 1 | True | 0 | ROZPOCET
| VV |  | "byt č. 5.04 - mč. 5.04.2" (1,77+0,70*2)*2,00+7,86*0,20 |  | 7.912 | [12 empty] | VV | 2 | 2 | True | 0 | ROZPOCET
| VV |  | "byt č. 5.05 - mč. 5.05.3" (1,75+0,70*2)*2,00+7,70*0,20 |  | 7.84 | [12 empty] | VV | 2 | 2 | True | 0 | ROZPOCET
| VV |  | Součet |  | 15.752 | [12 empty] | VV | 2 | 4 | True | 1 | ROZPOCET
106 | K | 781474120 | Montáž obkladů vnitřních keramických hladkých do 100 ks/m2 lepených flexibilním lepidlem - kompletní provedení včetně dodávky a montáže systémových lišt a ostatních doplňků dle požadavku PD | m2 | 3.34 |  | 0 | CS ÚRS 2020 01 |  | snížená |  | 0 | 0.00505 | 0.016867 | 0 | 0 | 16 | K | 2 |  |  |  | ROZPOCET | 0 | 0 | 0 | 0 | 0 | 2 | 0 | 16 | -955678350
| PP |  | Montáž obkladů vnitřních stěn z dlaždic keramických lepených flexibilním lepidlem maloformátových hladkých přes 85 do 100 ks/m2 | [14 empty] | PP | 2
| VV |  | viz výkaz keramických obkladů, půdorysy a řezy NS | [14 empty] | VV | 2 | 1 | True | 0 | ROZPOCET
| VV |  | "byt č. 5.04 - mč. 5.04.3" 1,69 |  | 1.69 | [12 empty] | VV | 2 | 2 | True | 0 | ROZPOCET
| VV |  | "byt č. 5.05 - mč. 5.05.5" 1,65 |  | 1.65 | [12 empty] | VV | 2 | 2 | True | 0 | ROZPOCET
| VV |  | Součet |  | 3.34 | [12 empty] | VV | 2 | 4 | True | 1 | ROZPOCET
107 | M | 59761256.1 | obklad keramický 100x100mm | m2 | 3.841 |  | 0 |  |  | snížená |  | 0 | 0.0098 | 0.037642 | 0 | 0 | 32 | M | 2 |  |  |  | ROZPOCET | 0 | 0 | 0 | 0 | 0 | 2 | 0 | 16 | 1201920488
| VV |  | 3,34*1,15 'Přepočtené koeficientem množství |  | 3.841 | [12 empty] | VV | 2 | 2 | False | 1 | ROZPOCET
108 | K | 781474154 | Montáž obkladů vnitřních keramických velkoformátových hladkých do 6 ks/m2 lepených flexibilním lepidlem - kompletní provedení včetně dodávky a montáže systémových lišt a ostatních doplňků dle požadavku PD | m2 | 35.74 |  | 0 | CS ÚRS 2020 01 |  | snížená |  | 0 | 0.009 | 0.32166 | 0 | 0 | 16 | K | 2 |  |  |  | ROZPOCET | 0 | 0 | 0 | 0 | 0 | 2 | 0 | 16 | 946018870
| PP |  | Montáž obkladů vnitřních stěn z dlaždic keramických lepených flexibilním lepidlem velkoformátových hladkých přes 4 do 6 ks/m2 | [14 empty] | PP | 2
| VV |  | viz výkaz keramických obkladů, půdorysy a řezy NS | [14 empty] | VV | 2 | 1 | True | 0 | ROZPOCET
| VV |  | "byt č. 5.04 - mč. 5.04.2" 14,10 |  | 14.1 | [12 empty] | VV | 2 | 2 | True | 0 | ROZPOCET
| VV |  | "byt č. 5.05 - mč. 5.05.3" 13,06 |  | 13.06 | [12 empty] | VV | 2 | 2 | True | 0 | ROZPOCET
| VV |  | "byt č. 5.05 - mč. 5.05.4" 8,58 |  | 8.58 | [12 empty] | VV | 2 | 2 | True | 0 | ROZPOCET
| VV |  | Součet |  | 35.74 | [12 empty] | VV | 2 | 4 | True | 1 | ROZPOCET
109 | M | 59761001.1 | obklad velkoformátový keramický 600x400mm | m2 | 42.888 |  | 0 |  |  | snížená |  | 0 | 0.02 | 0.85776 | 0 | 0 | 32 | M | 2 |  |  |  | ROZPOCET | 0 | 0 | 0 | 0 | 0 | 2 | 0 | 16 | -1724626818
| VV |  | 35,74*1,2 'Přepočtené koeficientem množství |  | 42.888 | [12 empty] | VV | 2 | 2 | False | 1 | ROZPOCET
110 | K | 781477111 | Příplatek k montáži obkladů vnitřních keramických hladkých za plochu do 10 m2 | m2 | 39.08 |  | 0 | CS ÚRS 2020 01 |  | snížená |  | 0 | 0 | 0 | 0 | 0 | 16 | K | 2 |  |  |  | ROZPOCET | 0 | 0 | 0 | 0 | 0 | 2 | 0 | 16 | 1558508507
| PP |  | Montáž obkladů vnitřních stěn z dlaždic keramických Příplatek k cenám za plochu do 10 m2 jednotlivě | [14 empty] | PP | 2
| VV |  | viz výkaz keramických obkladů, půdorysy a řezy NS | [14 empty] | VV | 2 | 1 | True | 0 | ROZPOCET
| VV |  | "byt č. 5.04 - mč. 5.04.3" 1,69 |  | 1.69 | [12 empty] | VV | 2 | 2 | True | 0 | ROZPOCET
| VV |  | "byt č. 5.05 - mč. 5.05.5" 1,65 |  | 1.65 | [12 empty] | VV | 2 | 2 | True | 0 | ROZPOCET
| VV |  | Mezisoučet |  | 3.34 | [12 empty] | VV | 2 | 3 | True | 0 | ROZPOCET
| VV |  | "byt č. 5.04 - mč. 5.04.2" 14,10 |  | 14.1 | [12 empty] | VV | 2 | 2 | True | 0 | ROZPOCET
| VV |  | "byt č. 5.05 - mč. 5.05.3" 13,06 |  | 13.06 | [12 empty] | VV | 2 | 2 | True | 0 | ROZPOCET
| VV |  | "byt č. 5.05 - mč. 5.05.4" 8,58 |  | 8.58 | [12 empty] | VV | 2 | 2 | True | 0 | ROZPOCET
| VV |  | Mezisoučet |  | 35.74 | [12 empty] | VV | 2 | 3 | True | 0 | ROZPOCET
| VV |  | Součet |  | 39.08 | [12 empty] | VV | 2 | 4 | True | 1 | ROZPOCET
111 | K | 781477115 | Příplatek k montáži obkladů vnitřních keramických hladkých za lepením lepidlem dvousložkovým | m2 | 39.08 |  | 0 | CS ÚRS 2020 01 |  | snížená |  | 0 | 0 | 0 | 0 | 0 | 16 | K | 2 |  |  |  | ROZPOCET | 0 | 0 | 0 | 0 | 0 | 2 | 0 | 16 | -281937709
| PP |  | Montáž obkladů vnitřních stěn z dlaždic keramických Příplatek k cenám za dvousložkové lepidlo | [14 empty] | PP | 2
| VV |  | Součet |  | 39.08 | [12 empty] | VV | 2 | 4 | True | 0 | ROZPOCET
112 | K | 781491-V03 | D+M zrcadel 1000x1200mm - kompletní provedení včetně dodávky a montáže všech doplňků dle tabulky prvků ozn. V03 | kus | 2 |  | 0 |  |  | snížená |  | 0 | 0.00058 | 0.00116 | 0 | 0 | 16 | K | 2 |  |  |  | ROZPOCET | 0 | 0 | 0 | 0 | 0 | 2 | 0 | 16 | 1912217771
113 | K | 781495211 | Čištění vnitřních ploch stěn po provedení obkladu chemickými prostředky | m2 | 39.08 |  | 0 | CS ÚRS 2020 01 |  | snížená |  | 0 | 5e-05 | 0.001954 | 0 | 0 | 16 | K | 2 |  |  |  | ROZPOCET | 0 | 0 | 0 | 0 | 0 | 2 | 0 | 16 | 1048996664
| PP |  | Čištění vnitřních ploch po provedení obkladu stěn chemickými prostředky | [14 empty] | PP | 2
| VV |  | Součet |  | 39.08 | [12 empty] | VV | 2 | 4 | True | 0 | ROZPOCET
114 | K | 998781203 | Přesun hmot procentní pro obklady keramické v objektech v do 24 m | % |  |  | 0 | CS ÚRS 2020 01 |  | snížená |  | 0 | 0 | 0 | 0 | 0 | 16 | K | 2 |  |  |  | ROZPOCET | 0 | 0 | 0 | 0 | 0 | 2 | 0 | 16 | -472534907
| PP |  | Přesun hmot pro obklady keramické stanovený procentní sazbou (%) z ceny vodorovná dopravní vzdálenost do 50 m v objektech výšky přes 12 do 24 m | [14 empty] | PP | 2
| D | 784 | Dokončovací práce - malby a tapety |  |  |  | 0 |  |  |  |  | 0 |  | 0.25537 |  | 0 | 2 | D | 1 |  |  |  | ROZPOCET | [6 empty] | 0
115 | K | 784111001 | Oprášení (ometení ) podkladu v místnostech výšky do 3,80 m | m2 | 800.865 |  | 0 | CS ÚRS 2020 01 |  | snížená |  | 0 | 0 | 0 | 0 | 0 | 16 | K | 2 |  |  |  | ROZPOCET | 0 | 0 | 0 | 0 | 0 | 2 | 0 | 16 | -759348278
| PP |  | Oprášení (ometení) podkladu v místnostech výšky do 3,80 m | [14 empty] | PP | 2
| VV |  | Součet |  | 800.865 | [12 empty] | VV | 2 | 4 | True | 0 | ROZPOCET
116 | K | 784171101 | Zakrytí vnitřních podlah včetně pozdějšího odkrytí | m2 | 159.72 |  | 0 | CS ÚRS 2020 01 |  | snížená |  | 0 | 0 | 0 | 0 | 0 | 16 | K | 2 |  |  |  | ROZPOCET | 0 | 0 | 0 | 0 | 0 | 2 | 0 | 16 | 1429854557
| PP |  | Zakrytí nemalovaných ploch (materiál ve specifikaci) včetně pozdějšího odkrytí podlah | [14 empty] | PP | 2
| VV |  | viz půdorysy a řezy NS | [14 empty] | VV | 2 | 1 | True | 0 | ROZPOCET
| VV |  | 20,17+7,43+2,70 |  | 30.3 | [12 empty] | VV | 2 | 2 | True | 0 | ROZPOCET
| VV |  | "byt č. 5.04" 3,94+3,83+30,46+15,04+2,36 |  | 55.63 | [12 empty] | VV | 2 | 2 | True | 0 | ROZPOCET
| VV |  | "byt č. 5.05" 4,64+5,81+3,67+1,55+31,27+12,97+13,88 |  | 73.79 | [12 empty] | VV | 2 | 2 | True | 0 | ROZPOCET
117 | M | 58124842 | fólie pro malířské potřeby zakrývací tl 7µ 4x5m | m2 | 167.706 |  | 0 | CS ÚRS 2020 01 |  | snížená |  | 0 | 0 | 0 | 0 | 0 | 32 | M | 2 |  |  |  | ROZPOCET | 0 | 0 | 0 | 0 | 0 | 2 | 0 | 16 | -1325188655
| PP |  | fólie pro malířské potřeby zakrývací tl 7µ 4x5m | [14 empty] | PP | 2
| VV |  | 159,72*1,05 'Přepočtené koeficientem množství |  | 167.706 | [12 empty] | VV | 2 | 2 | False | 1 | ROZPOCET
118 | K | 78418110.1 | Penetrace podkladu v místnostech výšky do 3,80 m | m2 | 227.75 |  | 0 |  |  | snížená |  | 0 | 0.0002 | 0.04555 | 0 | 0 | 16 | K | 2 |  |  |  | ROZPOCET | 0 | 0 | 0 | 0 | 0 | 2 | 0 | 16 | -1506737756
| PP |  | Penetrace podkladu jednonásobná hloubková v místnostech výšky do 3,80 m | [14 empty] | PP | 2
| VV |  | viz výkaz omítek, půdorysy a řezy NS | [14 empty] | VV | 2 | 1 | True | 0 | ROZPOCET
| VV |  | "byt č. 5.04" 105,61 |  | 105.61 | [12 empty] | VV | 2 | 2 | True | 0 | ROZPOCET
| VV |  | "byt č. 5.05" 122,14 |  | 122.14 | [12 empty] | VV | 2 | 2 | True | 0 | ROZPOCET
| VV |  | Součet |  | 227.75 | [12 empty] | VV | 2 | 4 | True | 1 | ROZPOCET
119 | K | 784191007 | Čištění vnitřních ploch podlah po provedení malířských prací | m2 | 159.72 |  | 0 | CS ÚRS 2020 01 |  | snížená |  | 0 | 1e-05 | 0.0015972 | 0 | 0 | 16 | K | 2 |  |  |  | ROZPOCET | 0 | 0 | 0 | 0 | 0 | 2 | 0 | 16 | 1403780623
| PP |  | Čištění vnitřních ploch hrubý úklid po provedení malířských prací omytím podlah | [14 empty] | PP | 2
| VV |  | viz půdorysy a řezy NS | [14 empty] | VV | 2 | 1 | True | 0 | ROZPOCET
| VV |  | 20,17+7,43+2,70 |  | 30.3 | [12 empty] | VV | 2 | 2 | True | 0 | ROZPOCET
| VV |  | "byt č. 5.04" 3,94+3,83+30,46+15,04+2,36 |  | 55.63 | [12 empty] | VV | 2 | 2 | True | 0 | ROZPOCET
| VV |  | "byt č. 5.05" 4,64+5,81+3,67+1,55+31,27+12,97+13,88 |  | 73.79 | [12 empty] | VV | 2 | 2 | True | 0 | ROZPOCET
120 | K | 784211100 | Dvojnásobné bílé malby ze směsí otěruvzdorných v místnostech výšky do 3,80 m | m2 | 800.865 |  | 0 |  |  | snížená |  | 0 | 0.00026 | 0.20822 | 0 | 0 | 16 | K | 2 |  |  |  | ROZPOCET | 0 | 0 | 0 | 0 | 0 | 2 | 0 | 16 | -1159649796
| VV |  | viz výkaz omítek, půdorysy a řezy NS | [14 empty] | VV | 2 | 1 | True | 0 | ROZPOCET
| VV |  | "byt č. 5.04" 105,61 |  | 105.61 | [12 empty] | VV | 2 | 2 | True | 0 | ROZPOCET
| VV |  | "byt č. 5.05" 122,14 |  | 122.14 | [12 empty] | VV | 2 | 2 | True | 0 | ROZPOCET
| VV |  | SDK | [14 empty] | VV | 2 | 1 | True | 0 | ROZPOCET
| VV |  | viz půdorysy a řezy NS | [14 empty] | VV | 2 | 1 | True | 0 | ROZPOCET
| VV |  | příčky | [14 empty] | VV | 2 | 1 | True | 0 | ROZPOCET
| VV |  | "byt č. 5.04" ((1,63+2,405)*3,95)*2 |  | 31.877 | [12 empty] | VV | 2 | 2 | True | 0 | ROZPOCET
| VV |  | "byt č. 5.05" (3,775*(1,50+3,95)*2+(1,09+1,63+1,28+2,18+0,15)*3,95)*2 |  | 132.302 | [12 empty] | VV | 2 | 2 | True | 0 | ROZPOCET
| VV |  | "byt č. 5.04" ((2,405)*3,95)*2 |  | 19 | [12 empty] | VV | 2 | 2 | True | 0 | ROZPOCET
| VV |  | "byt č. 5.05" ((1,55+0,15)*3,95+3,067*(3,30+2,95)/2)*2 |  | 32.599 | [12 empty] | VV | 2 | 2 | True | 0 | ROZPOCET
| VV |  | "byt č. 5.05" 2,66*3,95*2 |  | 21.014 | [12 empty] | VV | 2 | 2 | True | 0 | ROZPOCET
| VV |  | předstěny | [14 empty] | VV | 2 | 1 | True | 0 | ROZPOCET
| VV |  | 21,301+37,719+17,959+16,484+5,576+6,715+3,6237+8,651 |  | 118.029 | [12 empty] | VV | 2 | 2 | True | 0 | ROZPOCET
| VV |  | obklady dřevěných konstrukcí | [14 empty] | VV | 2 | 1 | True | 0 | ROZPOCET
| VV |  | 43,9869 |  | 43.987 | [12 empty] | VV | 2 | 2 | True | 0 | ROZPOCET
| VV |  | viz výkaz SDK obkladů - kapotáž VZT | [14 empty] | VV | 2 | 1 | True | 0 | ROZPOCET
| VV |  | "byt č. 5.04" 13,74 |  | 13.74 | [12 empty] | VV | 2 | 2 | True | 0 | ROZPOCET
| VV |  | "byt č. 5.05" 19,60 |  | 19.6 | [12 empty] | VV | 2 | 2 | True | 0 | ROZPOCET
| VV |  | podhledy | [14 empty] | VV | 2 | 1 | True | 0 | ROZPOCET
| VV |  | "skladba A1" (4,098+0,115+0,16+1,32)*14,50 |  | 82.549 | [12 empty] | VV | 2 | 2 | True | 0 | ROZPOCET
| VV |  | "skladba A2" 5,67*14,50-5,25*1,74 |  | 73.08 | [12 empty] | VV | 2 | 2 | True | 0 | ROZPOCET
| VV |  | "skladba A3" 5,36*1,16+2,615*4,23+3,90*1,16+2,615*1,00 |  | 24.418 | [12 empty] | VV | 2 | 2 | True | 0 | ROZPOCET
| VV |  | "odečet obkladů keramických" -39,08 |  | -39.08 | [12 empty] | VV | 2 | 2 | True | 0 | ROZPOCET
| VV |  | Součet |  | 800.865 | [12 empty] | VV | 2 | 4 | True | 1 | ROZPOCET

## D.1.4.a - UT_01
{fbdc92c0-65f0-437d-aa81-6ba974a5d63b}
2
| KRYCÍ LIST SOUPISU PRACÍ | [7 empty] | v --- níže se nacházejí doplnkové a pomocné údaje k sestavám --- v | [8 empty] | False
Stavba:
Podkrovní byty Táborská 378/44, 372/36, 375/38, 377/42, 376/40 Praha 4, k.ú. Nusle
Objekt:
D2_375 - Táborská 375/38
Soupis:
D.1.4.a - UT
| KSO: |  |  |  |  | CC-CZ:
| Místo: |  |  |  |  | Datum: | 19. 5. 2020
| Zadavatel: |  |  |  |  | IČ: | 00063584
|  | Městská část Praha 4, Anatala Staška 2059/80b |  |  |  | DIČ:
| Uchazeč: |  |  |  |  | IČ: | Vyplň údaj
|  | Vyplň údaj |  |  |  | DIČ: | Vyplň údaj
| Projektant: |  |  |  |  | IČ: | 26689707
|  | SUNCAD, s.r.o., Špotzova 6, Praha 6 |  |  |  | DIČ: | CZ26689707
| Zpracovatel: |  |  |  |  | IČ:
DIČ:
Poznámka:
| Cena bez DPH | [5 empty] | 0
|  |  | Základ daně |  |  | Sazba daně | Výše daně
| DPH | základní | 0 |  |  | 21% | 0
|  | snížená | 0 |  |  | 15% | 0
|  | zákl. přenesená | 0 |  |  | 21% | 0
|  | sníž. přenesená | 0 |  |  | 15% | 0
|  | nulová | 0 |  |  | 0% | 0
| Cena s DPH |  |  | v | CZK |  | 0
| Projektant |  |  | Zpracovatel
| Datum a podpis: |  | Razítko | Datum a podpis: |  |  | Razítko
| Objednavatel |  |  | Uchazeč
| Datum a podpis: |  | Razítko | Datum a podpis: |  |  | Razítko
REKAPITULACE ČLENĚNÍ SOUPISU PRACÍ
Stavba:
Podkrovní byty Táborská 378/44, 372/36, 375/38, 377/42, 376/40 Praha 4, k.ú. Nusle
Objekt:
D2_375 - Táborská 375/38
Soupis:
D.1.4.a - UT
Místo: | [5 empty] | Datum: | 19. 5. 2020
Zadavatel: |  |  | Městská část Praha 4, Anatala Staška 2059/80b |  |  | Projektant: | SUNCAD, s.r.o., Špotzova 6, Praha 6
Uchazeč: |  |  | Vyplň údaj |  |  | Zpracovatel:
Kód dílu - Popis | [6 empty] | Cena celkem [CZK]
Náklady ze soupisu prací | [6 empty] | 0 | [11 empty] | -1
| 1 - Potrubí | [5 empty] | 0
| 2 - Armatury | [5 empty] | 0
| 3 - Otopná tělesa | [5 empty] | 0
| 4 - Izolace potrubí | [5 empty] | 0
| 5 - Hodinové zúčtovací sazby | [5 empty] | 0
SOUPIS PRACÍ
Stavba:
Podkrovní byty Táborská 378/44, 372/36, 375/38, 377/42, 376/40 Praha 4, k.ú. Nusle
Objekt:
D2_375 - Táborská 375/38
Soupis:
D.1.4.a - UT
Místo: | [5 empty] | Datum: | 19. 5. 2020
Zadavatel: |  |  | Městská část Praha 4, Anatala Staška 2059/80b |  |  | Projektant: | SUNCAD, s.r.o., Špotzova 6, Praha 6
Uchazeč: |  |  | Vyplň údaj |  |  | Zpracovatel:
PČ | Typ | Kód | Popis | MJ | Množství | J.cena [CZK] | Cena celkem [CZK] | Cenová soustava |  | DPH | J. Nh [h] | Nh celkem [h] | J. hmotnost [t] | Hmotnost celkem [t] | J. suť [t] | Suť Celkem [t]
Náklady soupisu celkem | [6 empty] | 0 |  |  |  |  | 0 |  | 0 |  | 0 |  | D | -1 | [7 empty] | 0
| D | 1 | Potrubí |  |  |  | 0 |  |  |  |  | 0 |  | 0 |  | 0 | 1 | D | 0 | ROZPOCET | [6 empty] | 0
1 | K | 733223102R | Potrubí měděné tvrdé spojované měkkým pájením D 15x1, včetně tvarovek, ohybů, a uložení 30% | m | 120 |  | 0 |  |  | základní |  | 0 | 0 | 0 | 0 | 0 | 4 | K | 1 | ROZPOCET | 0 | 0 | 0 | 0 | 0 | 1 | 0 | 4 | 2
| PP |  | Potrubí měděné tvrdé spojované měkkým pájením D 15x1, včetně tvarovek, ohybů, a uložení 30% | [14 empty] | PP | 1
2 | K | 7332231032R | Potrubí měděné tvrdé spojované měkkým pájením D 18x1, včetně tvarovek, ohybů, a uložení 30% | m | 25 |  | 0 |  |  | základní |  | 0 | 0 | 0 | 0 | 0 | 4 | K | 1 | ROZPOCET | 0 | 0 | 0 | 0 | 0 | 1 | 0 | 4 | 4
| PP |  | Potrubí měděné tvrdé spojované měkkým pájením D 18x1, včetně tvarovek, ohybů, a uložení 30% | [14 empty] | PP | 1
3 | K | 733223105R | Potrubí měděné tvrdé spojované měkkým pájením D 28x1,5, včetně tvarovek, ohybů, a uložení 30% | m | 6 |  | 0 |  |  | základní |  | 0 | 0 | 0 | 0 | 0 | 4 | K | 1 | ROZPOCET | 0 | 0 | 0 | 0 | 0 | 1 | 0 | 4 | 6
| PP |  | Potrubí měděné tvrdé spojované měkkým pájením D 28x1,5, včetně tvarovek, ohybů, a uložení 30% | [14 empty] | PP | 1
4 | K | 101 | Podružný materiál pro potrubí | % |  |  | 0 |  |  | základní |  | 0 | 0 | 0 | 0 | 0 | 4 | K | 1 | ROZPOCET | 0 | 0 | 0 | 0 | 0 | 1 | 0 | 4 | 8
| PP |  | Podružný materiál pro potrubí | [14 empty] | PP | 1
5 | K | 998733101 | Přesun hmot tonážní pro rozvody potrubí v objektech v do 24 m | t | 0.6 |  | 0 |  |  | základní |  | 0 | 0 | 0 | 0 | 0 | 4 | K | 1 | ROZPOCET | 0 | 0 | 0 | 0 | 0 | 1 | 0 | 4 | 10
| PP |  | Přesun hmot tonážní pro rozvody potrubí v objektech v do 24 m | [14 empty] | PP | 1
| D | 2 | Armatury |  |  |  | 0 |  |  |  |  | 0 |  | 0 |  | 0 | 1 | D | 0 | ROZPOCET | [6 empty] | 0
1 | K | 73429271¨4 | Kohout kulový přímý G 3/4 PN 42 do 185°C vnitřní závit | kus | 6 |  | 0 |  |  | základní |  | 0 | 0 | 0 | 0 | 0 | 4 | K | 1 | ROZPOCET | 0 | 0 | 0 | 0 | 0 | 1 | 0 | 4 | 12
| PP |  | Kohout kulový přímý G 3/4 PN 42 do 185°C vnitřní závit | [14 empty] | PP | 1
2 | K | 734292715 | Kohout kulový přímý G 1 PN 42 do 185°C vnitřní závit | kus | 4 |  | 0 |  |  | základní |  | 0 | 0 | 0 | 0 | 0 | 4 | K | 1 | ROZPOCET | 0 | 0 | 0 | 0 | 0 | 1 | 0 | 4 | 14
| PP |  | Kohout kulový přímý G 1 PN 42 do 185°C vnitřní závit | [14 empty] | PP | 1
3 | K | 201 | Odvzdušňovací nádoba DN 40 s K.K. DN 15 PN 10 a automatickým odvzdušňovacím ventilem DN 15. | kus | 2 |  | 0 |  |  | základní |  | 0 | 0 | 0 | 0 | 0 | 4 | K | 1 | ROZPOCET | 0 | 0 | 0 | 0 | 0 | 1 | 0 | 4 | 16
| PP |  | Odvzdušňovací nádoba DN 40 s K.K. DN 15 PN 10 a automatickým odvzdušňovacím ventilem DN 15. | [14 empty] | PP | 1
4 | K | 202 | Montáž odvzdušnění | kus | 2 |  | 0 |  |  | základní |  | 0 | 0 | 0 | 0 | 0 | 4 | K | 1 | ROZPOCET | 0 | 0 | 0 | 0 | 0 | 1 | 0 | 4 | 18
| PP |  | Montáž odvzdušnění | [14 empty] | PP | 1
5 | K | 203 | Automatický regulátor průtoku kombinovaný s regulačním ventilem a omezovačem tlaku, DN 15 s měřícími koncovkami, vč. montáže | kus | 2 |  | 0 |  |  | základní |  | 0 | 0 | 0 | 0 | 0 | 4 | K | 1 | ROZPOCET | 0 | 0 | 0 | 0 | 0 | 1 | 0 | 4 | 20
| PP |  | Automatický regulátor průtoku kombinovaný s regulačním ventilem a omezovačem tlaku, DN 15 s měřícími koncovkami, vč. montáže | [14 empty] | PP | 1
6 | K | 204 | Montáž regulátoru | kus | 2 |  | 0 |  |  | základní |  | 0 | 0 | 0 | 0 | 0 | 4 | K | 1 | ROZPOCET | 0 | 0 | 0 | 0 | 0 | 1 | 0 | 4 | 22
| PP |  | Montáž regulátoru | [14 empty] | PP | 1
7 | K | 205 | Ultrazvukový měřič tepla a chladu s integrovanými částmi: průtokoměr s vyhodnocovací jednotkou (připojení na svorkovnici - možné rozpojit), snímače teploty Pt 100 (Pt 500). Qp= 0,6 m3/h, DN20 | kus | 2 |  | 0 |  |  | základní |  | 0 | 0 | 0 | 0 | 0 | 4 | K | 1 | ROZPOCET | 0 | 0 | 0 | 0 | 0 | 1 | 0 | 4 | 24
| PP |  | Ultrazvukový měřič tepla a chladu s integrovanými částmi: průtokoměr s vyhodnocovací jednotkou (připojení na svorkovnici - možné rozpojit), snímače teploty Pt 100 (Pt 500). Qp= 0,6 m3/h, DN20 | [14 empty] | PP | 1
8 | K | 206 | Montáž měřiče tepla | kus | 2 |  | 0 |  |  | základní |  | 0 | 0 | 0 | 0 | 0 | 4 | K | 1 | ROZPOCET | 0 | 0 | 0 | 0 | 0 | 1 | 0 | 4 | 26
| PP |  | Montáž měřiče tepla | [14 empty] | PP | 1
9 | K | 207 | Návarek pro MT | kus | 2 |  | 0 |  |  | základní |  | 0 | 0 | 0 | 0 | 0 | 4 | K | 1 | ROZPOCET | 0 | 0 | 0 | 0 | 0 | 1 | 0 | 4 | 28
| PP |  | Návarek pro MT | [14 empty] | PP | 1
10 | K | 735511081R | Rozdělovač/sběrač mosazný dvouokruhový | kus | 2 |  | 0 |  |  | základní |  | 0 | 0 | 0 | 0 | 0 | 4 | K | 1 | ROZPOCET | 0 | 0 | 0 | 0 | 0 | 1 | 0 | 4 | 30
| PP |  | Rozdělovač/sběrač mosazný dvouokruhový | [14 empty] | PP | 1
11 | K | 735511121 | Podlahové vytápění - skříň nástěnná pro rozdělovač s 2-3 okruhy | kus | 1 |  | 0 |  |  | základní |  | 0 | 0 | 0 | 0 | 0 | 4 | K | 1 | ROZPOCET | 0 | 0 | 0 | 0 | 0 | 1 | 0 | 4 | 32
| PP |  | Podlahové vytápění - skříň nástěnná pro rozdělovač s 2-3 okruhy | [14 empty] | PP | 1
12 | K | 734261402R | Armatura připojovací rohová G 1/2x18 PN 10 do 110°C radiátorů typu VK s vypouštěním | kus | 9 |  | 0 |  |  | základní |  | 0 | 0 | 0 | 0 | 0 | 4 | K | 1 | ROZPOCET | 0 | 0 | 0 | 0 | 0 | 1 | 0 | 4 | 34
| PP |  | Armatura připojovací rohová G 1/2x18 PN 10 do 110°C radiátorů typu VK s vypouštěním | [14 empty] | PP | 1
13 | K | 734261406R | Armatura připojovací přímá G 1/2x18 PN 10 do 110°C radiátorů typu VK s vypouštěním | kus | 2 |  | 0 |  |  | základní |  | 0 | 0 | 0 | 0 | 0 | 4 | K | 1 | ROZPOCET | 0 | 0 | 0 | 0 | 0 | 1 | 0 | 4 | 36
| PP |  | Armatura připojovací přímá G 1/2x18 PN 10 do 110°C radiátorů typu VK s vypouštěním | [14 empty] | PP | 1
14 | K | 734221532R | Ventil závitový termostatický uhlový jednoregulační G 1/2 PN 16 do 110°C bez hlavice ovládání | kus | 2 |  | 0 |  |  | základní |  | 0 | 0 | 0 | 0 | 0 | 4 | K | 1 | ROZPOCET | 0 | 0 | 0 | 0 | 0 | 1 | 0 | 4 | 38
| PP |  | Ventil závitový termostatický uhlový jednoregulační G 1/2 PN 16 do 110°C bez hlavice ovládání | [14 empty] | PP | 1
15 | K | 734261417 | Šroubení regulační radiátorové rohové G 1/2 s vypouštěním | kus | 2 |  | 0 |  |  | základní |  | 0 | 0 | 0 | 0 | 0 | 4 | K | 1 | ROZPOCET | 0 | 0 | 0 | 0 | 0 | 1 | 0 | 4 | 40
| PP |  | Šroubení regulační radiátorové rohové G 1/2 s vypouštěním | [14 empty] | PP | 1
16 | K | 734221682 | Termostatická hlavice kapalinová PN 10 do 110°C otopných těles VK | kus | 13 |  | 0 |  |  | základní |  | 0 | 0 | 0 | 0 | 0 | 4 | K | 1 | ROZPOCET | 0 | 0 | 0 | 0 | 0 | 1 | 0 | 4 | 42
| PP |  | Termostatická hlavice kapalinová PN 10 do 110°C otopných těles VK | [14 empty] | PP | 1
17 | K | 734291264 | Filtr závitový přímý G 1 PN 30 do 110°C s vnitřními závity | kus | 1 |  | 0 |  |  | základní |  | 0 | 0 | 0 | 0 | 0 | 4 | K | 1 | ROZPOCET | 0 | 0 | 0 | 0 | 0 | 1 | 0 | 4 | 44
| PP |  | Filtr závitový přímý G 1 PN 30 do 110°C s vnitřními závity | [14 empty] | PP | 1
18 | K | 208 | Podružný materiál pro armatury | % |  |  | 0 |  |  | základní |  | 0 | 0 | 0 | 0 | 0 | 4 | K | 1 | ROZPOCET | 0 | 0 | 0 | 0 | 0 | 1 | 0 | 4 | 46
| PP |  | Podružný materiál pro armatury | [14 empty] | PP | 1
19 | K | 998734103 | Přesun hmot tonážní pro armatury v objektech v do 24 m | t | 0.2 |  | 0 |  |  | základní |  | 0 | 0 | 0 | 0 | 0 | 4 | K | 1 | ROZPOCET | 0 | 0 | 0 | 0 | 0 | 1 | 0 | 4 | 48
| PP |  | Přesun hmot tonážní pro armatury v objektech v do 24 m | [14 empty] | PP | 1
| D | 3 | Otopná tělesa |  |  |  | 0 |  |  |  |  | 0 |  | 0 |  | 0 | 1 | D | 0 | ROZPOCET | [6 empty] | 0
1 | K | 735151515 | Otopné těleso panelové VK dvoudeskové 2 přídavné přestupní plochy výška/délka 300/800 mm výkon 773 W | kus | 2 |  | 0 |  |  | základní |  | 0 | 0 | 0 | 0 | 0 | 4 | K | 1 | ROZPOCET | 0 | 0 | 0 | 0 | 0 | 1 | 0 | 4 | 50
| PP |  | Otopné těleso panelové VK dvoudeskové 2 přídavné přestupní plochy výška/délka 300/800 mm výkon 773 W | [14 empty] | PP | 1
2 | K | 735152451 | Otopné těleso panelové VK dvoudeskové 1 přídavná přestupní plocha výška/délka 500/400 mm výkon 447 W | kus | 2 |  | 0 |  |  | základní |  | 0 | 0 | 0 | 0 | 0 | 4 | K | 1 | ROZPOCET | 0 | 0 | 0 | 0 | 0 | 1 | 0 | 4 | 52
| PP |  | Otopné těleso panelové VK dvoudeskové 1 přídavná přestupní plocha výška/délka 500/400 mm výkon 447 W | [14 empty] | PP | 1
3 | K | 735152452 | Otopné těleso panelové VK dvoudeskové 1 přídavná přestupní plocha výška/délka 500/500 mm výkon 559 W | kus | 1 |  | 0 |  |  | základní |  | 0 | 0 | 0 | 0 | 0 | 4 | K | 1 | ROZPOCET | 0 | 0 | 0 | 0 | 0 | 1 | 0 | 4 | 54
| PP |  | Otopné těleso panelové VK dvoudeskové 1 přídavná přestupní plocha výška/délka 500/500 mm výkon 559 W | [14 empty] | PP | 1
4 | K | 735152453 | Otopné těleso panelové VK dvoudeskové 1 přídavná přestupní plocha výška/délka 500/600 mm výkon 670 W | kus | 2 |  | 0 |  |  | základní |  | 0 | 0 | 0 | 0 | 0 | 4 | K | 1 | ROZPOCET | 0 | 0 | 0 | 0 | 0 | 1 | 0 | 4 | 56
| PP |  | Otopné těleso panelové VK dvoudeskové 1 přídavná přestupní plocha výška/délka 500/600 mm výkon 670 W | [14 empty] | PP | 1
5 | K | 735152456 | Otopné těleso panelové VK dvoudeskové 1 přídavná přestupní plocha výška/délka 500/900 mm výkon 1005 W | kus | 1 |  | 0 |  |  | základní |  | 0 | 0 | 0 | 0 | 0 | 4 | K | 1 | ROZPOCET | 0 | 0 | 0 | 0 | 0 | 1 | 0 | 4 | 58
| PP |  | Otopné těleso panelové VK dvoudeskové 1 přídavná přestupní plocha výška/délka 500/900 mm výkon 1005 W | [14 empty] | PP | 1
6 | K | 735152561 | Otopné těleso panelové VK dvoudeskové 2 přídavné přestupní plochy výška/délka 500/1600mm výkon 2323W | kus | 2 |  | 0 |  |  | základní |  | 0 | 0 | 0 | 0 | 0 | 4 | K | 1 | ROZPOCET | 0 | 0 | 0 | 0 | 0 | 1 | 0 | 4 | 60
| PP |  | Otopné těleso panelové VK dvoudeskové 2 přídavné přestupní plochy výška/délka 500/1600mm výkon 2323W | [14 empty] | PP | 1
7 | K | 735152691 | Otopné těleso panelové VK třídeskové 3 přídavné přestupní plochy výška/délka 900/400 mm výkon 1331 W | kus | 1 |  | 0 |  |  | základní |  | 0 | 0 | 0 | 0 | 0 | 4 | K | 1 | ROZPOCET | 0 | 0 | 0 | 0 | 0 | 1 | 0 | 4 | 62
| PP |  | Otopné těleso panelové VK třídeskové 3 přídavné přestupní plochy výška/délka 900/400 mm výkon 1331 W | [14 empty] | PP | 1
8 | K | 301 | Trubkové otopné těleso v provedení typ KLT PN10, rozměr (Označení hloubky - Výška / šířka) 1820/600, včetně ukotvení. | kus | 2 |  | 0 |  |  | základní |  | 0 | 0 | 0 | 0 | 0 | 4 | K | 1 | ROZPOCET | 0 | 0 | 0 | 0 | 0 | 1 | 0 | 4 | 64
| PP |  | Trubkové otopné těleso v provedení typ KLT PN10, rozměr (Označení hloubky - Výška / šířka) 1820/600, včetně ukotvení. | [14 empty] | PP | 1
9 | K | 735164522 | Montáž otopného tělesa trubkového na stěny výšky tělesa přes 1340 mm | kus | 2 |  | 0 |  |  | základní |  | 0 | 0 | 0 | 0 | 0 | 4 | K | 1 | ROZPOCET | 0 | 0 | 0 | 0 | 0 | 1 | 0 | 4 | 66
| PP |  | Montáž otopného tělesa trubkového na stěny výšky tělesa přes 1340 mm | [14 empty] | PP | 1
10 | K | 302 | Podružný materiál pro otopná tělesa | % |  |  | 0 |  |  | základní |  | 0 | 0 | 0 | 0 | 0 | 4 | K | 1 | ROZPOCET | 0 | 0 | 0 | 0 | 0 | 1 | 0 | 4 | 68
| PP |  | Podružný materiál pro otopná tělesa | [14 empty] | PP | 1
11 | K | 998735101 | Přesun hmot tonážní pro otopná tělesa v objektech v do 6 m | t | 1 |  | 0 |  |  | základní |  | 0 | 0 | 0 | 0 | 0 | 4 | K | 1 | ROZPOCET | 0 | 0 | 0 | 0 | 0 | 1 | 0 | 4 | 70
| PP |  | Přesun hmot tonážní pro otopná tělesa v objektech v do 6 m | [14 empty] | PP | 1
| D | 4 | Izolace potrubí |  |  |  | 0 |  |  |  |  | 0 |  | 0 |  | 0 | 1 | D | 0 | ROZPOCET | [6 empty] | 0
1 | K | 733811241 | Ochrana potrubí ústředního vytápění termoizolačními trubicemi z PE tl do 20 mm DN do 22 mm | m | 145 |  | 0 |  |  | základní |  | 0 | 0 | 0 | 0 | 0 | 4 | K | 1 | ROZPOCET | 0 | 0 | 0 | 0 | 0 | 1 | 0 | 4 | 72
| PP |  | Ochrana potrubí ústředního vytápění termoizolačními trubicemi z PE tl do 20 mm DN do 22 mm | [14 empty] | PP | 1
2 | K | 733811242 | Ochrana potrubí ústředního vytápění termoizolačními trubicemi z PE tl do 20 mm DN do 45 mm | m | 6 |  | 0 |  |  | základní |  | 0 | 0 | 0 | 0 | 0 | 4 | K | 1 | ROZPOCET | 0 | 0 | 0 | 0 | 0 | 1 | 0 | 4 | 74
| PP |  | Ochrana potrubí ústředního vytápění termoizolačními trubicemi z PE tl do 20 mm DN do 45 mm | [14 empty] | PP | 1
3 | K | 401 | Vrstvená tepelná izolace rozdělovače 150 °C lambda min. 0,032W/mK, tl. min. 50 mm | kus | 2 |  | 0 |  |  | základní |  | 0 | 0 | 0 | 0 | 0 | 4 | K | 1 | ROZPOCET | 0 | 0 | 0 | 0 | 0 | 1 | 0 | 4 | 76
| PP |  | Vrstvená tepelná izolace rozdělovače 150 °C lambda min. 0,032W/mK, tl. min. 50 mm | [14 empty] | PP | 1
4 | K | 402 | Podružný materiál pro tepelné izolace | % |  |  | 0 |  |  | základní |  | 0 | 0 | 0 | 0 | 0 | 4 | K | 1 | ROZPOCET | 0 | 0 | 0 | 0 | 0 | 1 | 0 | 4 | 78
| PP |  | Podružný materiál pro tepelné izolace | [14 empty] | PP | 1
5 | K | 998713103 | Přesun hmot tonážní pro izolace tepelné v objektech v do 24 m | t | 0.5 |  | 0 |  |  | základní |  | 0 | 0 | 0 | 0 | 0 | 4 | K | 1 | ROZPOCET | 0 | 0 | 0 | 0 | 0 | 1 | 0 | 4 | 80
| PP |  | Přesun hmot tonážní pro izolace tepelné v objektech v do 24 m | [14 empty] | PP | 1
| D | 5 | Hodinové zúčtovací sazby |  |  |  | 0 |  |  |  |  | 0 |  | 0 |  | 0 | 1 | D | 0 | ROZPOCET | [6 empty] | 0
1 | K | 501 | Dokumentace skutečného provedení stavby | hod | 10 |  | 0 |  |  | základní |  | 0 | 0 | 0 | 0 | 0 | 4 | K | 1 | ROZPOCET | 0 | 0 | 0 | 0 | 0 | 1 | 0 | 4 | 82
| PP |  | Dokumentace skutečného provedení stavby | [14 empty] | PP | 1
2 | K | 502 | Proplach systému po montáži | hod. | 5 |  | 0 |  |  | základní |  | 0 | 0 | 0 | 0 | 0 | 4 | K | 1 | ROZPOCET | 0 | 0 | 0 | 0 | 0 | 1 | 0 | 4 | 84
| PP |  | Proplach systému po montáži | [14 empty] | PP | 1
3 | K | 503 | Napuštění systému | hod. | 5 |  | 0 |  |  | základní |  | 0 | 0 | 0 | 0 | 0 | 4 | K | 1 | ROZPOCET | 0 | 0 | 0 | 0 | 0 | 1 | 0 | 4 | 86
| PP |  | Napuštění systému | [14 empty] | PP | 1
4 | K | 504 | Zaregulování systému dle projektovaných parametrů včetně vystavení protokolu. | hod. | 3 |  | 0 |  |  | základní |  | 0 | 0 | 0 | 0 | 0 | 4 | K | 1 | ROZPOCET | 0 | 0 | 0 | 0 | 0 | 1 | 0 | 4 | 88
| PP |  | Zaregulování systému dle projektovaných parametrů včetně vystavení protokolu. | [14 empty] | PP | 1
5 | K | 505 | Tlaková a dilatační zkouška dle ČSN 060310 | hod. | 10 |  | 0 |  |  | základní |  | 0 | 0 | 0 | 0 | 0 | 4 | K | 1 | ROZPOCET | 0 | 0 | 0 | 0 | 0 | 1 | 0 | 4 | 90
| PP |  | Tlaková a dilatační zkouška dle ČSN 060310 | [14 empty] | PP | 1
6 | K | 506 | Topná zkouška, provedená v topném období v době trvání nejnižších venkovních teplot | hod. | 72 |  | 0 |  |  | základní |  | 0 | 0 | 0 | 0 | 0 | 4 | K | 1 | ROZPOCET | 0 | 0 | 0 | 0 | 0 | 1 | 0 | 4 | 92
| PP |  | Topná zkouška, provedená v topném období v době trvání nejnižších venkovních teplot | [14 empty] | PP | 1

## D.1.4.c - Vzduchotechnika_01
{3109c8cf-bf34-4dca-a445-3f8181d4fd69}
1
| KRYCÍ LIST SOUPISU PRACÍ | [7 empty] | v --- níže se nacházejí doplnkové a pomocné údaje k sestavám --- v | [8 empty] | False
Stavba:
Podkrovní byty Táborská 378/44, 372/36, 375/38, 377/42, 376/40 Praha 4, k.ú. Nusle
Objekt:
D2_375 - Táborská 375/38
Soupis:
D.1.4.c - Vzduchotechnika
| KSO: |  |  |  |  | CC-CZ:
| Místo: |  |  |  |  | Datum: | 19. 5. 2020
| Zadavatel: |  |  |  |  | IČ: | 00063584
|  | Městská část Praha 4, Anatala Staška 2059/80b |  |  |  | DIČ:
| Uchazeč: |  |  |  |  | IČ: | Vyplň údaj
|  | Vyplň údaj |  |  |  | DIČ: | Vyplň údaj
| Projektant: |  |  |  |  | IČ: | 26689707
|  | SUNCAD, s.r.o., Špotzova 6, Praha 6 |  |  |  | DIČ: | CZ26689707
| Zpracovatel: |  |  |  |  | IČ:
DIČ:
Poznámka:
| Cena bez DPH | [5 empty] | 0
|  |  | Základ daně |  |  | Sazba daně | Výše daně
| DPH | základní | 0 |  |  | 21% | 0
|  | snížená | 0 |  |  | 15% | 0
|  | zákl. přenesená | 0 |  |  | 21% | 0
|  | sníž. přenesená | 0 |  |  | 15% | 0
|  | nulová | 0 |  |  | 0% | 0
| Cena s DPH |  |  | v | CZK |  | 0
| Projektant |  |  | Zpracovatel
| Datum a podpis: |  | Razítko | Datum a podpis: |  |  | Razítko
| Objednavatel |  |  | Uchazeč
| Datum a podpis: |  | Razítko | Datum a podpis: |  |  | Razítko
REKAPITULACE ČLENĚNÍ SOUPISU PRACÍ
Stavba:
Podkrovní byty Táborská 378/44, 372/36, 375/38, 377/42, 376/40 Praha 4, k.ú. Nusle
Objekt:
D2_375 - Táborská 375/38
Soupis:
D.1.4.c - Vzduchotechnika
Místo: | [5 empty] | Datum: | 19. 5. 2020
Zadavatel: |  |  | Městská část Praha 4, Anatala Staška 2059/80b |  |  | Projektant: | SUNCAD, s.r.o., Špotzova 6, Praha 6
Uchazeč: |  |  | Vyplň údaj |  |  | Zpracovatel:
Kód dílu - Popis | [6 empty] | Cena celkem [CZK]
Náklady ze soupisu prací | [6 empty] | 0 | [11 empty] | -1
| D1 - Zařízení č.1 - Větrání bytů | [5 empty] | 0
| D2 - Zařízení č.2 - Větrání kuchyní | [5 empty] | 0
| D3 - Montáž | [5 empty] | 0
SOUPIS PRACÍ
Stavba:
Podkrovní byty Táborská 378/44, 372/36, 375/38, 377/42, 376/40 Praha 4, k.ú. Nusle
Objekt:
D2_375 - Táborská 375/38
Soupis:
D.1.4.c - Vzduchotechnika
Místo: | [5 empty] | Datum: | 19. 5. 2020
Zadavatel: |  |  | Městská část Praha 4, Anatala Staška 2059/80b |  |  | Projektant: | SUNCAD, s.r.o., Špotzova 6, Praha 6
Uchazeč: |  |  | Vyplň údaj |  |  | Zpracovatel:
PČ | Typ | Kód | Popis | MJ | Množství | J.cena [CZK] | Cena celkem [CZK] | Cenová soustava |  | DPH | J. Nh [h] | Nh celkem [h] | J. hmotnost [t] | Hmotnost celkem [t] | J. suť [t] | Suť Celkem [t]
Náklady soupisu celkem | [6 empty] | 0 |  |  |  |  | 0 |  | 0 |  | 0 |  | D | -1 | [7 empty] | 0
| D | D1 | Zařízení č.1 - Větrání bytů |  |  |  | 0 |  |  |  |  | 0 |  | 0 |  | 0 | 1 | D | 0 | ROZPOCET | [6 empty] | 0
1 | K | 1.1 | Ventilátor TD 250/100 Silent | kpl | 2 |  | 0 |  |  | snížená |  | 0 | 0 | 0 | 0 | 0 | 16 | K | 1 | ROZPOCET | 0 | 0 | 0 | 0 | 0 | 2 | 0 | 16 | 2
| PP |  | Ventilátor TD 250/100 Silent | [14 empty] | PP | 1
| P |  | Poznámka k položce: 27W, 230V, 0,12A včetně Regul 2 – přepínač otáček | [14 empty] | P | 1
2 | K | 1.2 | Ventilátor EB 100 N T | ks | 3 |  | 0 |  |  | snížená |  | 0 | 0 | 0 | 0 | 0 | 16 | K | 1 | ROZPOCET | 0 | 0 | 0 | 0 | 0 | 2 | 0 | 16 | 4
| PP |  | Ventilátor EB 100 N T | [14 empty] | PP | 1
| P |  | Poznámka k položce: 28W, 230V | [14 empty] | P | 1
3 | K | 1.3 | Tlumič hluku MAA 100/600 | ks | 2 |  | 0 |  |  | snížená |  | 0 | 0 | 0 | 0 | 0 | 16 | K | 1 | ROZPOCET | 0 | 0 | 0 | 0 | 0 | 2 | 0 | 16 | 6
| PP |  | Tlumič hluku MAA 100/600 | [14 empty] | PP | 1
4 | K | 1.4 | Zpětná klapka RSK 100 | ks | 2 |  | 0 |  |  | snížená |  | 0 | 0 | 0 | 0 | 0 | 16 | K | 1 | ROZPOCET | 0 | 0 | 0 | 0 | 0 | 2 | 0 | 16 | 8
| PP |  | Zpětná klapka RSK 100 | [14 empty] | PP | 1
5 | K | 1.5 | Stříška RH 125 | ks | 2 |  | 0 |  |  | snížená |  | 0 | 0 | 0 | 0 | 0 | 16 | K | 1 | ROZPOCET | 0 | 0 | 0 | 0 | 0 | 2 | 0 | 16 | 10
| PP |  | Stříška RH 125 | [14 empty] | PP | 1
6 | K | 1.6 | Mřížka Ø100 | ks | 2 |  | 0 |  |  | snížená |  | 0 | 0 | 0 | 0 | 0 | 16 | K | 1 | ROZPOCET | 0 | 0 | 0 | 0 | 0 | 2 | 0 | 16 | 12
| PP |  | Mřížka Ø100 | [14 empty] | PP | 1
7 | K | 1.7 | Mřížka Ø200 | ks | 2 |  | 0 |  |  | snížená |  | 0 | 0 | 0 | 0 | 0 | 16 | K | 1 | ROZPOCET | 0 | 0 | 0 | 0 | 0 | 2 | 0 | 16 | 14
| PP |  | Mřížka Ø200 | [14 empty] | PP | 1
8 | K | 1.8 | Protidešťová žaluzie 200x200 | ks | 2 |  | 0 |  |  | snížená |  | 0 | 0 | 0 | 0 | 0 | 16 | K | 1 | ROZPOCET | 0 | 0 | 0 | 0 | 0 | 2 | 0 | 16 | 16
| PP |  | Protidešťová žaluzie 200x200 | [14 empty] | PP | 1
9 | K | 1.9 | Spiro potrubí Ø125 | bm | 9 |  | 0 |  |  | snížená |  | 0 | 0 | 0 | 0 | 0 | 16 | K | 1 | ROZPOCET | 0 | 0 | 0 | 0 | 0 | 2 | 0 | 16 | 18
| PP |  | Spiro potrubí Ø125 | [14 empty] | PP | 1
10 | K | 1.10 | Spiro potrubí Ø200 | bm | 18 |  | 0 |  |  | snížená |  | 0 | 0 | 0 | 0 | 0 | 16 | K | 1 | ROZPOCET | 0 | 0 | 0 | 0 | 0 | 2 | 0 | 16 | 20
| PP |  | Spiro potrubí Ø200 | [14 empty] | PP | 1
11 | K | 1.11 | Ohebná hadice Ø100 sonoflex | bm | 2 |  | 0 |  |  | snížená |  | 0 | 0 | 0 | 0 | 0 | 16 | K | 1 | ROZPOCET | 0 | 0 | 0 | 0 | 0 | 2 | 0 | 16 | 22
| PP |  | Ohebná hadice Ø100 sonoflex | [14 empty] | PP | 1
12 | K | 1.12 | Ohebná hadice Ø125 sonoflex | bm | 6 |  | 0 |  |  | snížená |  | 0 | 0 | 0 | 0 | 0 | 16 | K | 1 | ROZPOCET | 0 | 0 | 0 | 0 | 0 | 2 | 0 | 16 | 24
| PP |  | Ohebná hadice Ø125 sonoflex | [14 empty] | PP | 1
13 | K | Pol3 | Tepelná izolace - izolovat přívody vzduchu tl. 25mm | m2 | 20 |  | 0 |  |  | snížená |  | 0 | 0 | 0 | 0 | 0 | 16 | K | 1 | ROZPOCET | 0 | 0 | 0 | 0 | 0 | 2 | 0 | 16 | 26
| PP |  | Tepelná izolace - izolovat přívody vzduchu tl. 25mm | [14 empty] | PP | 1
14 | K | Pol4 | Tepelná izolace - izolovat stoupačky tl.6mm | m2 | 5 |  | 0 |  |  | snížená |  | 0 | 0 | 0 | 0 | 0 | 16 | K | 1 | ROZPOCET | 0 | 0 | 0 | 0 | 0 | 2 | 0 | 16 | 28
| PP |  | Tepelná izolace - izolovat stoupačky tl.6mm | [14 empty] | PP | 1
15 | K | 1.14 | Spiro potrubí Ø100 | bm | 3 |  | 0 |  |  | snížená |  | 0 | 0 | 0 | 0 | 0 | 16 | K | 1 | ROZPOCET | 0 | 0 | 0 | 0 | 0 | 2 | 0 | 16 | 30
| PP |  | Spiro potrubí Ø100 | [14 empty] | PP | 1
16 | K | 1.15 | Přechod Ø125-Ø100 | ks | 2 |  | 0 |  |  | snížená |  | 0 | 0 | 0 | 0 | 0 | 16 | K | 1 | ROZPOCET | 0 | 0 | 0 | 0 | 0 | 2 | 0 | 16 | 32
| PP |  | Přechod Ø125-Ø100 | [14 empty] | PP | 1
17 | K | 1.17 | Rozbočka Ø125-Ø125-Ø125 | ks | 3 |  | 0 |  |  | snížená |  | 0 | 0 | 0 | 0 | 0 | 16 | K | 1 | ROZPOCET | 0 | 0 | 0 | 0 | 0 | 2 | 0 | 16 | 36
| PP |  | Rozbočka Ø125-Ø125-Ø125 | [14 empty] | PP | 1
18 | K | 1.18 | Oblouk Ø125/-90 | ks | 1 |  | 0 |  |  | snížená |  | 0 | 0 | 0 | 0 | 0 | 16 | K | 1 | ROZPOCET | 0 | 0 | 0 | 0 | 0 | 2 | 0 | 16 | 38
| PP |  | Oblouk Ø125/-90 | [14 empty] | PP | 1
| D | D2 | Zařízení č.2 - Větrání kuchyní |  |  |  | 0 |  |  |  |  | 0 |  | 0 |  | 0 | 1 | D | 0 | ROZPOCET | [6 empty] | 0
19 | K | 2.1 | Digestoř dle interieru | ks | 2 |  | 0 |  |  | snížená |  | 0 | 0 | 0 | 0 | 0 | 16 | K | 1 | ROZPOCET | 0 | 0 | 0 | 0 | 0 | 2 | 0 | 16 | 42
| PP |  | Digestoř dle interieru | [14 empty] | PP | 1
| P |  | Poznámka k položce: vzduchový výkon 200-500m3/h cirkulační | [14 empty] | P | 1
| D | D3 | Montáž |  |  |  | 0 |  |  |  |  | 0 |  | 0 |  | 0 | 2 | D | 0 | ROZPOCET | [6 empty] | 0
20 | K | 3.1 | Montáž | kpl | 1 |  | 0 |  |  | snížená |  | 0 | 0 | 0 | 0 | 0 | 16 | K | 1 | ROZPOCET | 0 | 0 | 0 | 0 | 0 | 2 | 0 | 16 | -2110149265
| PP |  | Montáž | [14 empty] | PP | 1
21 | K | 3.2 | Měření hluku /byt | kpl | 2 |  | 0 |  |  | snížená |  | 0 | 0 | 0 | 0 | 0 | 16 | K | 1 | ROZPOCET | 0 | 0 | 0 | 0 | 0 | 2 | 0 | 16 | 1623182679
| PP |  | Měření hluku /byt | [14 empty] | PP | 1

## 18052020_2.4_K - Podkrovn...
{5183cdde-42fb-42a4-92cd-7f87cfd90071}
1
| KRYCÍ LIST SOUPISU PRACÍ | [7 empty] | v --- níže se nacházejí doplnkové a pomocné údaje k sestavám --- v | [8 empty] | False
Stavba:
Podkrovní byty Táborská 378/44, 372/36, 375/38, 377/42, 376/40 Praha 4, k.ú. Nusle
Objekt:
D2_375 - Táborská 375/38
Soupis:
D.1.4.d - Zdravotechnické instalace
Úroveň 3:
18052020_2.4_K - Podkrovní byty 375/38 - Kanalizace
| KSO: |  | 803 |  |  | CC-CZ: | 1
| Místo: |  | Táborská |  |  | Datum: | 19. 5. 2020
| CZ-CPV: |  | 45000000-7 |  |  | CZ-CPA: | 41
| Zadavatel: |  |  |  |  | IČ: | 00063584
|  | Městská část Praha 4, Anatala Staška 2059/80b |  |  |  | DIČ:
| Uchazeč: |  |  |  |  | IČ: | Vyplň údaj
|  | Vyplň údaj |  |  |  | DIČ: | Vyplň údaj
| Projektant: |  |  |  |  | IČ: | 26689707
|  | SUNCAD, s.r.o., Špotzova 6, Praha 6 |  |  |  | DIČ: | CZ26689707
| Zpracovatel: |  |  |  |  | IČ:
|  | SunCad, s.r.o. |  |  |  | DIČ:
Poznámka:
| Cena bez DPH | [5 empty] | 0
|  |  | Základ daně |  |  | Sazba daně | Výše daně
| DPH | základní | 0 |  |  | 21% | 0
|  | snížená | 0 |  |  | 15% | 0
|  | zákl. přenesená | 0 |  |  | 21% | 0
|  | sníž. přenesená | 0 |  |  | 15% | 0
|  | nulová | 0 |  |  | 0% | 0
| Cena s DPH |  |  | v | CZK |  | 0
| Projektant |  |  | Zpracovatel
| Datum a podpis: |  | Razítko | Datum a podpis: |  |  | Razítko
| Objednavatel |  |  | Uchazeč
| Datum a podpis: |  | Razítko | Datum a podpis: |  |  | Razítko
REKAPITULACE ČLENĚNÍ SOUPISU PRACÍ
Stavba:
Podkrovní byty Táborská 378/44, 372/36, 375/38, 377/42, 376/40 Praha 4, k.ú. Nusle
Objekt:
D2_375 - Táborská 375/38
Soupis:
D.1.4.d - Zdravotechnické instalace
Úroveň 3:
18052020_2.4_K - Podkrovní byty 375/38 - Kanalizace
Místo: |  |  | Táborská |  |  | Datum: | 19. 5. 2020
Zadavatel: |  |  | Městská část Praha 4, Anatala Staška 2059/80b |  |  | Projektant: | SUNCAD, s.r.o., Špotzova 6, Praha 6
Uchazeč: |  |  | Vyplň údaj |  |  | Zpracovatel: | SunCad, s.r.o.
Kód dílu - Popis | [6 empty] | Cena celkem [CZK]
Náklady ze soupisu prací | [6 empty] | 0 | [11 empty] | -1
| PSV - Práce a dodávky PSV | [5 empty] | 0
| 721 - Zdravotechnika - vnitřní kanalizace | [5 empty] | 0
| 725 - Zdravotechnika - zařizovací předměty | [5 empty] | 0
| 727 - Zdravotechnika - požární ochrana | [5 empty] | 0
SOUPIS PRACÍ
Stavba:
Podkrovní byty Táborská 378/44, 372/36, 375/38, 377/42, 376/40 Praha 4, k.ú. Nusle
Objekt:
D2_375 - Táborská 375/38
Soupis:
D.1.4.d - Zdravotechnické instalace
Úroveň 3:
18052020_2.4_K - Podkrovní byty 375/38 - Kanalizace
Místo: |  |  | Táborská |  |  | Datum: | 19. 5. 2020
Zadavatel: |  |  | Městská část Praha 4, Anatala Staška 2059/80b |  |  | Projektant: | SUNCAD, s.r.o., Špotzova 6, Praha 6
Uchazeč: |  |  | Vyplň údaj |  |  | Zpracovatel: | SunCad, s.r.o.
PČ | Typ | Kód | Popis | MJ | Množství | J.cena [CZK] | Cena celkem [CZK] | Cenová soustava |  | DPH | J. Nh [h] | Nh celkem [h] | J. hmotnost [t] | Hmotnost celkem [t] | J. suť [t] | Suť Celkem [t]
Náklady soupisu celkem | [6 empty] | 0 |  |  |  |  | 0 |  | 0.23116 |  | 0 |  | D | -1 | [10 empty] | 0
| D | PSV | Práce a dodávky PSV |  |  |  | 0 |  |  |  |  | 0 |  | 0.23116 |  | 0 | 2 | D | 0 |  |  |  | ROZPOCET | [6 empty] | 0
| D | 721 | Zdravotechnika - vnitřní kanalizace |  |  |  | 0 |  |  |  |  | 0 |  | 0.08651 |  | 0 | 2 | D | 1 |  |  |  | ROZPOCET | [6 empty] | 0
1 | K | 72117190a | Vysazení odbočky do potrubí stávdle PD | kus | 4 |  | 0 |  |  | snížená |  | 0 | 0.001 | 0.004 | 0 | 0 | 16 | K | 2 |  |  |  | ROZPOCET | 0 | 0 | 0 | 0 | 0 | 2 | 0 | 16 | -427055951
| PP |  | Vysazení odbočky do potrubí stávdle PD | [14 empty] | PP | 2
| VV |  | 4 |  | 4 | [12 empty] | VV | 2 | 2 | True | 0 | ROZPOCET
| VV |  | Součet |  | 4 | [12 empty] | VV | 2 | 4 | True | 1 | ROZPOCET
2 | K | 721174042 | Potrubí kanalizační z PP připojovací DN 40 | m | 1.5 |  | 0 | CS ÚRS 2020 01 |  | snížená |  | 0 | 0.00041 | 0.000615 | 0 | 0 | 16 | K | 2 |  |  |  | ROZPOCET | 0 | 0 | 0 | 0 | 0 | 2 | 0 | 16 | -1454409580
| PP |  | Potrubí z trub polypropylenových připojovací DN 40 | [14 empty] | PP | 2
| VV |  | 1,5 |  | 1.5 | [12 empty] | VV | 2 | 2 | True | 1 | ROZPOCET
3 | K | 721174043 | Potrubí kanalizační z PP připojovací DN 50 | m | 15 |  | 0 | CS ÚRS 2020 01 |  | snížená |  | 0 | 0.00048 | 0.0072 | 0 | 0 | 16 | K | 2 |  |  |  | ROZPOCET | 0 | 0 | 0 | 0 | 0 | 2 | 0 | 16 | -230394257
| PP |  | Potrubí z trub polypropylenových připojovací DN 50 | [14 empty] | PP | 2
| VV |  | 15 |  | 15 | [12 empty] | VV | 2 | 2 | True | 0 | ROZPOCET
| VV |  | Součet |  | 15 | [12 empty] | VV | 2 | 4 | True | 1 | ROZPOCET
4 | K | 721174044 | Potrubí kanalizační z PP připojovací DN 75 | m | 3 |  | 0 | CS ÚRS 2020 01 |  | snížená |  | 0 | 0.00071 | 0.00213 | 0 | 0 | 16 | K | 2 |  |  |  | ROZPOCET | 0 | 0 | 0 | 0 | 0 | 2 | 0 | 16 | -1566532298
| PP |  | Potrubí z trub polypropylenových připojovací DN 75 | [14 empty] | PP | 2
5 | K | 721174045 | Potrubí kanalizační z PP připojovací DN 110 | m | 3 |  | 0 | CS ÚRS 2020 01 |  | snížená |  | 0 | 0.00224 | 0.00672 | 0 | 0 | 16 | K | 2 |  |  |  | ROZPOCET | 0 | 0 | 0 | 0 | 0 | 2 | 0 | 16 | -814315353
| PP |  | Potrubí z trub polypropylenových připojovací DN 110 | [14 empty] | PP | 2
6 | K | 72117516a | Izolace potrubí 50-80mm | m | 8 |  | 0 |  |  | snížená |  | 0 | 0 | 0 | 0 | 0 | 16 | K | 2 |  |  |  | ROZPOCET | 0 | 0 | 0 | 0 | 0 | 2 | 0 | 16 | 457875510
| PP |  | Izolace potrubí 50-80mm | [14 empty] | PP | 2
| VV |  | 5,5+2,5 |  | 8 | [12 empty] | VV | 2 | 2 | True | 0 | ROZPOCET
| VV |  | Součet |  | 8 | [12 empty] | VV | 2 | 4 | True | 1 | ROZPOCET
7 | K | 721175202 | Potrubí kanalizační z PP připojovací odhlučněné třívrstvé DN 40 | m | 0.5 |  | 0 | CS ÚRS 2020 01 |  | snížená |  | 0 | 0.00044 | 0.00022 | 0 | 0 | 16 | K | 2 |  |  |  | ROZPOCET | 0 | 0 | 0 | 0 | 0 | 2 | 0 | 16 | 1073740773
| PP |  | Plastové potrubí odhlučněné třívrstvé připojovací DN 40 | [14 empty] | PP | 2
| VV |  | 0,5 |  | 0.5 | [12 empty] | VV | 2 | 2 | True | 0 | ROZPOCET
| VV |  | Součet |  | 0.5 | [12 empty] | VV | 2 | 4 | True | 1 | ROZPOCET
8 | K | 721175203 | Potrubí kanalizační z PP připojovací odhlučněné třívrstvé DN 50 | m | 5.5 |  | 0 | CS ÚRS 2020 01 |  | snížená |  | 0 | 0.00055 | 0.003025 | 0 | 0 | 16 | K | 2 |  |  |  | ROZPOCET | 0 | 0 | 0 | 0 | 0 | 2 | 0 | 16 | 1954980141
| PP |  | Plastové potrubí odhlučněné třívrstvé připojovací DN 50 | [14 empty] | PP | 2
| VV |  | 5,5 |  | 5.5 | [12 empty] | VV | 2 | 2 | True | 0 | ROZPOCET
| VV |  | Součet |  | 5.5 | [12 empty] | VV | 2 | 4 | True | 1 | ROZPOCET
9 | K | 721175204 | Potrubí kanalizační z PP připojovací odhlučněné třívrstvé DN 75 | m | 2.5 |  | 0 | CS ÚRS 2020 01 |  | snížená |  | 0 | 0.00104 | 0.0026 | 0 | 0 | 16 | K | 2 |  |  |  | ROZPOCET | 0 | 0 | 0 | 0 | 0 | 2 | 0 | 16 | -1930691424
| PP |  | Plastové potrubí odhlučněné třívrstvé připojovací DN 75 | [14 empty] | PP | 2
| VV |  | 2,5 |  | 2.5 | [12 empty] | VV | 2 | 2 | True | 0 | ROZPOCET
| VV |  | Součet |  | 2.5 | [12 empty] | VV | 2 | 4 | True | 1 | ROZPOCET
10 | K | 72117540a | Kotvení potrubí dle pD | sou | 1 |  | 0 |  |  | snížená |  | 0 | 0.01 | 0.01 | 0 | 0 | 16 | K | 2 |  |  |  | ROZPOCET | 0 | 0 | 0 | 0 | 0 | 2 | 0 | 16 | -232032025
| PP |  | Kotvení potrubí dle pD | [14 empty] | PP | 2
| VV |  | "TO" | [14 empty] | VV | 2 | 1 | True | 0 | ROZPOCET
| VV |  | 1 |  | 1 | [12 empty] | VV | 2 | 2 | True | 0 | ROZPOCET
| VV |  | Součet |  | 1 | [12 empty] | VV | 2 | 4 | True | 1 | ROZPOCET
11 | K | 72117540b | Potrubí pro odvod kondenzátu DN 32, napojení přes dřezový sifon včetně napojení | m | 5 |  | 0 |  |  | snížená |  | 0 | 0.01 | 0.05 | 0 | 0 | 16 | K | 2 |  |  |  | ROZPOCET | 0 | 0 | 0 | 0 | 0 | 2 | 0 | 16 | -1461043407
| PP |  | Potrubí pro odvod kondenzátu DN 32, napojení přes dřezový sifon včetně napojení | [14 empty] | PP | 2
| VV |  | "na byt" | [14 empty] | VV | 2 | 1 | True | 0 | ROZPOCET
| VV |  | 2*2,5 |  | 5 | [12 empty] | VV | 2 | 2 | True | 1 | ROZPOCET
12 | K | 721290111 | Zkouška těsnosti potrubí kanalizace vodou do DN 125 | m | 23 |  | 0 | CS ÚRS 2020 01 |  | snížená |  | 0 | 0 | 0 | 0 | 0 | 16 | K | 2 |  |  |  | ROZPOCET | 0 | 0 | 0 | 0 | 0 | 2 | 0 | 16 | -1863856586
| PP |  | Zkouška těsnosti kanalizace v objektech vodou do DN 125 | [14 empty] | PP | 2
| VV |  | 23 |  | 23 | [12 empty] | VV | 2 | 2 | True | 0 | ROZPOCET
| VV |  | Součet |  | 23 | [12 empty] | VV | 2 | 4 | True | 1 | ROZPOCET
13 | K | 998721103 | Přesun hmot tonážní pro vnitřní kanalizace v objektech v do 24 m | t | 0.087 |  | 0 | CS ÚRS 2020 01 |  | snížená |  | 0 | 0 | 0 | 0 | 0 | 16 | K | 2 |  |  |  | ROZPOCET | 0 | 0 | 0 | 0 | 0 | 2 | 0 | 16 | -508502468
| PP |  | Přesun hmot pro vnitřní kanalizace stanovený z hmotnosti přesunovaného materiálu vodorovná dopravní vzdálenost do 50 m v objektech výšky přes 12 do 24 m | [14 empty] | PP | 2
14 | K | 998721181 | Příplatek k přesunu hmot tonážní 721 prováděný bez použití mechanizace | t | 0.087 |  | 0 | CS ÚRS 2020 01 |  | snížená |  | 0 | 0 | 0 | 0 | 0 | 16 | K | 2 |  |  |  | ROZPOCET | 0 | 0 | 0 | 0 | 0 | 2 | 0 | 16 | -545851780
| PP |  | Přesun hmot pro vnitřní kanalizace stanovený z hmotnosti přesunovaného materiálu Příplatek k ceně za přesun prováděný bez použití mechanizace pro jakoukoliv výšku objektu | [14 empty] | PP | 2
| D | 725 | Zdravotechnika - zařizovací předměty |  |  |  | 0 |  |  |  |  | 0 |  | 0.13965 |  | 0 | 2 | D | 1 |  |  |  | ROZPOCET | [6 empty] | 0
15 | K | 72511217a | WC závěs. vč.podomítkového mod. s nádrž. do stěny, splach desky a sedátka | kus | 2 |  | 0 |  |  | snížená |  | 0 | 0.02 | 0.04 | 0 | 0 | 16 | K | 2 |  |  |  | ROZPOCET | 0 | 0 | 0 | 0 | 0 | 2 | 0 | 16 | 741295488
| PP |  | WC závěs. vč.podomítkového mod. s nádrž. do stěny, splach desky a sedátka | [14 empty] | PP | 2
| VV |  | 2 |  | 2 | [12 empty] | VV | 2 | 2 | True | 0 | ROZPOCET
| VV |  | Součet |  | 2 | [12 empty] | VV | 2 | 4 | True | 1 | ROZPOCET
16 | K | 725211603 | Umyvadlo keramické bílé šířky 600 mm bez krytu na sifon připevněné na stěnu šrouby | soubor | 2 |  | 0 | CS ÚRS 2020 01 |  | snížená |  | 0 | 0.01647 | 0.03294 | 0 | 0 | 16 | K | 2 |  |  |  | ROZPOCET | 0 | 0 | 0 | 0 | 0 | 2 | 0 | 16 | 1007657547
| PP |  | Umyvadla keramická bílá bez výtokových armatur připevněná na stěnu šrouby bez sloupu nebo krytu na sifon 600 mm | [14 empty] | PP | 2
| VV |  | 2 |  | 2 | [12 empty] | VV | 2 | 2 | True | 0 | ROZPOCET
| VV |  | Součet |  | 2 | [12 empty] | VV | 2 | 4 | True | 1 | ROZPOCET
17 | K | 725222152 | Vana bez armatur výtokových akrylátová se zápachovou uzávěrkou rohová 1600x700 mm | soubor | 2 |  | 0 | CS ÚRS 2020 01 |  | snížená |  | 0 | 0.026 | 0.052 | 0 | 0 | 16 | K | 2 |  |  |  | ROZPOCET | 0 | 0 | 0 | 0 | 0 | 2 | 0 | 16 | -1974587785
| PP |  | Vany bez výtokových armatur akrylátové se zápachovou uzávěrkou rohové včetně krycích panelů, rozměry 1600x1000 mm | [14 empty] | PP | 2
18 | K | 725311121 | Dřez jednoduchý nerezový se zápachovou uzávěrkou s odkapávací plochou 560x480 mm a miskou | soubor | 2 |  | 0 | CS ÚRS 2020 01 |  | snížená |  | 0 | 0.00493 | 0.00986 | 0 | 0 | 16 | K | 2 |  |  |  | ROZPOCET | 0 | 0 | 0 | 0 | 0 | 2 | 0 | 16 | 270689290
| PP |  | Dřezy bez výtokových armatur jednoduché se zápachovou uzávěrkou nerezové s odkapávací plochou 560x480 mm a miskou | [14 empty] | PP | 2
19 | K | 725861102 | Zápachová uzávěrka pro umyvadla DN 40 | kus | 2 |  | 0 | CS ÚRS 2020 01 |  | snížená |  | 0 | 0.00024 | 0.00048 | 0 | 0 | 16 | K | 2 |  |  |  | ROZPOCET | 0 | 0 | 0 | 0 | 0 | 2 | 0 | 16 | -1086249954
| PP |  | Zápachové uzávěrky zařizovacích předmětů pro umyvadla DN 40 | [14 empty] | PP | 2
| VV |  | 2 |  | 2 | [12 empty] | VV | 2 | 2 | True | 0 | ROZPOCET
| VV |  | Součet |  | 2 | [12 empty] | VV | 2 | 4 | True | 1 | ROZPOCET
20 | K | 725862103 | Zápachová uzávěrka pro dřezy DN 40/50 | kus | 2 |  | 0 | CS ÚRS 2020 01 |  | snížená |  | 0 | 0.00028 | 0.00056 | 0 | 0 | 16 | K | 2 |  |  |  | ROZPOCET | 0 | 0 | 0 | 0 | 0 | 2 | 0 | 16 | -918000493
| PP |  | Zápachové uzávěrky zařizovacích předmětů pro dřezy DN 40/50 | [14 empty] | PP | 2
21 | K | 725862113 | Zápachová uzávěrka pro dřezy s přípojkou pro pračku nebo myčku DN 40/50 | kus | 4 |  | 0 | CS ÚRS 2020 01 |  | snížená |  | 0 | 0.00047 | 0.00188 | 0 | 0 | 16 | K | 2 |  |  |  | ROZPOCET | 0 | 0 | 0 | 0 | 0 | 2 | 0 | 16 | 1208352001
| PP |  | Zápachové uzávěrky zařizovacích předmětů pro dřezy s přípojkou pro pračku nebo myčku DN 40/50 | [14 empty] | PP | 2
| VV |  | 4 |  | 4 | [12 empty] | VV | 2 | 2 | True | 0 | ROZPOCET
| VV |  | Součet |  | 4 | [12 empty] | VV | 2 | 4 | True | 1 | ROZPOCET
22 | K | 725865322 | Zápachová uzávěrka sprchových van DN 40/50 s kulovým kloubem na odtoku a přepadovou trubicí | kus | 2 |  | 0 | CS ÚRS 2020 01 |  | snížená |  | 0 | 0.00074 | 0.00148 | 0 | 0 | 16 | K | 2 |  |  |  | ROZPOCET | 0 | 0 | 0 | 0 | 0 | 2 | 0 | 16 | 511028517
| PP |  | Zápachové uzávěrky zařizovacích předmětů pro vany sprchových koutů s kulovým kloubem na odtoku DN 40/50 a přepadovou trubicí | [14 empty] | PP | 2
23 | K | 725980122 | Dvířka 15/30 | kus | 5 |  | 0 | CS ÚRS 2020 01 |  | snížená |  | 0 | 9e-05 | 0.00045 | 0 | 0 | 16 | K | 2 |  |  |  | ROZPOCET | 0 | 0 | 0 | 0 | 0 | 2 | 0 | 16 | 1230876821
| PP |  | Dvířka 15/20 | [14 empty] | PP | 2
24 | K | 998725103 | Přesun hmot tonážní pro zařizovací předměty v objektech v do 24 m | t | 0.14 |  | 0 | CS ÚRS 2020 01 |  | snížená |  | 0 | 0 | 0 | 0 | 0 | 16 | K | 2 |  |  |  | ROZPOCET | 0 | 0 | 0 | 0 | 0 | 2 | 0 | 16 | 188708612
| PP |  | Přesun hmot pro zařizovací předměty stanovený z hmotnosti přesunovaného materiálu vodorovná dopravní vzdálenost do 50 m v objektech výšky přes 12 do 24 m | [14 empty] | PP | 2
25 | K | 998725181 | Příplatek k přesunu hmot tonážní 725 prováděný bez použití mechanizace | t | 0.14 |  | 0 | CS ÚRS 2020 01 |  | snížená |  | 0 | 0 | 0 | 0 | 0 | 16 | K | 2 |  |  |  | ROZPOCET | 0 | 0 | 0 | 0 | 0 | 2 | 0 | 16 | 1814613101
| PP |  | Přesun hmot pro zařizovací předměty stanovený z hmotnosti přesunovaného materiálu Příplatek k cenám za přesun prováděný bez použití mechanizace pro jakoukoliv výšku objektu | [14 empty] | PP | 2
| D | 727 | Zdravotechnika - požární ochrana |  |  |  | 0 |  |  |  |  | 0 |  | 0.005 |  | 0 | 2 | D | 1 |  |  |  | ROZPOCET | [6 empty] | 0
26 | K | 727111545 | Prostup kovového potrubí do D 76 mm stropem tl 15cm bez izolace požární odolnost EI 120 | kus | 8 |  | 0 | CS ÚRS 2020 01 |  | snížená |  | 0 | 0.00048 | 0.00384 | 0 | 0 | 16 | K | 2 |  |  |  | ROZPOCET | 0 | 0 | 0 | 0 | 0 | 2 | 0 | 16 | 724716012
| PP |  | Protipožární trubní ucpávky kovové potrubí bez izolace prostup stropem tloušťky 150 mm požární odolnost EI 120 D 76 | [14 empty] | PP | 2
27 | K | 727111546 | Prostup kovového potrubí D 106 mm stropem tl 15cm bez izolace požární odolnost EI 120 | kus | 2 |  | 0 | CS ÚRS 2020 01 |  | snížená |  | 0 | 0.00058 | 0.00116 | 0 | 0 | 16 | K | 2 |  |  |  | ROZPOCET | 0 | 0 | 0 | 0 | 0 | 2 | 0 | 16 | -817694208
| PP |  | Protipožární trubní ucpávky kovové potrubí bez izolace prostup stropem tloušťky 150 mm požární odolnost EI 120 D 106 | [14 empty] | PP | 2

## 18052020_2.4_V - Podkrovn...
{80b417e6-d086-4ff4-ad67-523c87440738}
1
| KRYCÍ LIST SOUPISU PRACÍ | [7 empty] | v --- níže se nacházejí doplnkové a pomocné údaje k sestavám --- v | [8 empty] | False
Stavba:
Podkrovní byty Táborská 378/44, 372/36, 375/38, 377/42, 376/40 Praha 4, k.ú. Nusle
Objekt:
D2_375 - Táborská 375/38
Soupis:
D.1.4.d - Zdravotechnické instalace
Úroveň 3:
18052020_2.4_V - Podkrovní byty 375/38 - Vodovod
| KSO: |  | 803 |  |  | CC-CZ: | 1
| Místo: |  | Táborská |  |  | Datum: | 19. 5. 2020
| CZ-CPV: |  | 45000000-7 |  |  | CZ-CPA: | 41
| Zadavatel: |  |  |  |  | IČ: | 00063584
|  | Městská část Praha 4, Anatala Staška 2059/80b |  |  |  | DIČ:
| Uchazeč: |  |  |  |  | IČ: | Vyplň údaj
|  | Vyplň údaj |  |  |  | DIČ: | Vyplň údaj
| Projektant: |  |  |  |  | IČ: | 26689707
|  | SUNCAD, s.r.o., Špotzova 6, Praha 6 |  |  |  | DIČ: | CZ26689707
| Zpracovatel: |  |  |  |  | IČ:
|  | SunCad, s.r.o. |  |  |  | DIČ:
Poznámka:
| Cena bez DPH | [5 empty] | 0
|  |  | Základ daně |  |  | Sazba daně | Výše daně
| DPH | základní | 0 |  |  | 21% | 0
|  | snížená | 0 |  |  | 15% | 0
|  | zákl. přenesená | 0 |  |  | 21% | 0
|  | sníž. přenesená | 0 |  |  | 15% | 0
|  | nulová | 0 |  |  | 0% | 0
| Cena s DPH |  |  | v | CZK |  | 0
| Projektant |  |  | Zpracovatel
| Datum a podpis: |  | Razítko | Datum a podpis: |  |  | Razítko
| Objednavatel |  |  | Uchazeč
| Datum a podpis: |  | Razítko | Datum a podpis: |  |  | Razítko
REKAPITULACE ČLENĚNÍ SOUPISU PRACÍ
Stavba:
Podkrovní byty Táborská 378/44, 372/36, 375/38, 377/42, 376/40 Praha 4, k.ú. Nusle
Objekt:
D2_375 - Táborská 375/38
Soupis:
D.1.4.d - Zdravotechnické instalace
Úroveň 3:
18052020_2.4_V - Podkrovní byty 375/38 - Vodovod
Místo: |  |  | Táborská |  |  | Datum: | 19. 5. 2020
Zadavatel: |  |  | Městská část Praha 4, Anatala Staška 2059/80b |  |  | Projektant: | SUNCAD, s.r.o., Špotzova 6, Praha 6
Uchazeč: |  |  | Vyplň údaj |  |  | Zpracovatel: | SunCad, s.r.o.
Kód dílu - Popis | [6 empty] | Cena celkem [CZK]
Náklady ze soupisu prací | [6 empty] | 0 | [11 empty] | -1
| PSV - Práce a dodávky PSV | [5 empty] | 0
| 722 - Zdravotechnika - vnitřní vodovod | [5 empty] | 0
| 725 - Zdravotechnika - zařizovací předměty | [5 empty] | 0
SOUPIS PRACÍ
Stavba:
Podkrovní byty Táborská 378/44, 372/36, 375/38, 377/42, 376/40 Praha 4, k.ú. Nusle
Objekt:
D2_375 - Táborská 375/38
Soupis:
D.1.4.d - Zdravotechnické instalace
Úroveň 3:
18052020_2.4_V - Podkrovní byty 375/38 - Vodovod
Místo: |  |  | Táborská |  |  | Datum: | 19. 5. 2020
Zadavatel: |  |  | Městská část Praha 4, Anatala Staška 2059/80b |  |  | Projektant: | SUNCAD, s.r.o., Špotzova 6, Praha 6
Uchazeč: |  |  | Vyplň údaj |  |  | Zpracovatel: | SunCad, s.r.o.
PČ | Typ | Kód | Popis | MJ | Množství | J.cena [CZK] | Cena celkem [CZK] | Cenová soustava |  | DPH | J. Nh [h] | Nh celkem [h] | J. hmotnost [t] | Hmotnost celkem [t] | J. suť [t] | Suť Celkem [t]
Náklady soupisu celkem | [6 empty] | 0 |  |  |  |  | 0 |  | 0.13634 |  | 0 |  | D | -1 | [10 empty] | 0
| D | PSV | Práce a dodávky PSV |  |  |  | 0 |  |  |  |  | 0 |  | 0.13634 |  | 0 | 2 | D | 0 |  |  |  | ROZPOCET | [6 empty] | 0
| D | 722 | Zdravotechnika - vnitřní vodovod |  |  |  | 0 |  |  |  |  | 0 |  | 0.11459 |  | 0 | 2 | D | 1 |  |  |  | ROZPOCET | [6 empty] | 0
1 | K | 722170943 | Oprava potrubí PE spojka Gebo BI nátrubkové G 3/4 | kus | 6 |  | 0 | CS ÚRS 2020 01 |  | snížená |  | 0 | 0.0003 | 0.0018 | 0 | 0 | 16 | K | 2 |  |  |  | ROZPOCET | 0 | 0 | 0 | 0 | 0 | 2 | 0 | 16 | 527729534
| PP |  | Oprava vodovodního potrubí z plastových trub spojky pro trubky nátrubkové G 3/4 | [14 empty] | PP | 2
| VV |  | "srov napoj potr" | [14 empty] | VV | 2 | 1 | True | 0 | ROZPOCET
| VV |  | 6 |  | 6 | [12 empty] | VV | 2 | 2 | True | 0 | ROZPOCET
| VV |  | Součet |  | 6 | [12 empty] | VV | 2 | 4 | True | 1 | ROZPOCET
2 | K | 722171932 | Potrubí plastové výměna trub nebo tvarovek D do 20 mm | kus | 6 |  | 0 | CS ÚRS 2020 01 |  | snížená |  | 0 | 4e-05 | 0.00024 | 0 | 0 | 16 | K | 2 |  |  |  | ROZPOCET | 0 | 0 | 0 | 0 | 0 | 2 | 0 | 16 | 889393562
| PP |  | Výměna trubky, tvarovky, vsazení odbočky na rozvodech vody z plastů D přes 16 do 20 mm | [14 empty] | PP | 2
| VV |  | 6 |  | 6 | [12 empty] | VV | 2 | 2 | True | 0 | ROZPOCET
| VV |  | Součet |  | 6 | [12 empty] | VV | 2 | 4 | True | 1 | ROZPOCET
3 | M | 28615133 | trubka vodovodní tlaková PPR řada PN 16 D 20mm dl 4m | m | 1.5 |  | 0 | CS ÚRS 2020 01 |  | snížená |  | 0 | 0.00032 | 0.00048 | 0 | 0 | 32 | M | 2 |  |  |  | ROZPOCET | 0 | 0 | 0 | 0 | 0 | 2 | 0 | 16 | 1189089710
| PP |  | trubka vodovodní tlaková PPR řada PN 16 D 20mm dl 4m | [14 empty] | PP | 2
| VV |  | 1,5 |  | 1.5 | [12 empty] | VV | 2 | 2 | True | 0 | ROZPOCET
| VV |  | Součet |  | 1.5 | [12 empty] | VV | 2 | 4 | True | 1 | ROZPOCET
4 | K | 722173912 | Potrubí plastové spoje svar D do 20 mm | kus | 6 |  | 0 | CS ÚRS 2020 01 |  | snížená |  | 0 | 0 | 0 | 0 | 0 | 16 | K | 2 |  |  |  | ROZPOCET | 0 | 0 | 0 | 0 | 0 | 2 | 0 | 16 | 1176786519
| PP |  | Spoje rozvodů vody z plastů svary polyfuzí D přes 16 do 20 mm | [14 empty] | PP | 2
| VV |  | 6 |  | 6 | [12 empty] | VV | 2 | 2 | True | 0 | ROZPOCET
| VV |  | Součet |  | 6 | [12 empty] | VV | 2 | 4 | True | 1 | ROZPOCET
5 | K | 722174002 | Potrubí vodovodní plastové PPR svar polyfuze PN 16 D 20 x 2,8 mm | m | 14 |  | 0 | CS ÚRS 2020 01 |  | snížená |  | 0 | 0.00085 | 0.0119 | 0 | 0 | 16 | K | 2 |  |  |  | ROZPOCET | 0 | 0 | 0 | 0 | 0 | 2 | 0 | 16 | 523078246
| PP |  | Potrubí z plastových trubek z polypropylenu (PPR) svařovaných polyfuzně PN 16 (SDR 7,4) D 20 x 2,8 | [14 empty] | PP | 2
| VV |  | 14 |  | 14 | [12 empty] | VV | 2 | 2 | True | 0 | ROZPOCET
| VV |  | Součet |  | 14 | [12 empty] | VV | 2 | 4 | True | 1 | ROZPOCET
6 | K | 722174003 | Potrubí vodovodní plastové PPR svar polyfuze PN 16 D 25 x 3,5 mm | m | 25 |  | 0 | CS ÚRS 2020 01 |  | snížená |  | 0 | 0.00116 | 0.029 | 0 | 0 | 16 | K | 2 |  |  |  | ROZPOCET | 0 | 0 | 0 | 0 | 0 | 2 | 0 | 16 | -742943805
| PP |  | Potrubí z plastových trubek z polypropylenu (PPR) svařovaných polyfuzně PN 16 (SDR 7,4) D 25 x 3,5 | [14 empty] | PP | 2
| VV |  | 25 |  | 25 | [12 empty] | VV | 2 | 2 | True | 0 | ROZPOCET
| VV |  | Součet |  | 25 | [12 empty] | VV | 2 | 4 | True | 1 | ROZPOCET
7 | K | 722174022 | Potrubí vodovodní plastové PPR svar polyfuze PN 20 D 20 x 3,4 mm | m | 18.5 |  | 0 | CS ÚRS 2020 01 |  | snížená |  | 0 | 0.00098 | 0.01813 | 0 | 0 | 16 | K | 2 |  |  |  | ROZPOCET | 0 | 0 | 0 | 0 | 0 | 2 | 0 | 16 | -1256207949
| PP |  | Potrubí z plastových trubek z polypropylenu (PPR) svařovaných polyfuzně PN 20 (SDR 6) D 20 x 3,4 | [14 empty] | PP | 2
| VV |  | 18,5 |  | 18.5 | [12 empty] | VV | 2 | 2 | True | 0 | ROZPOCET
| VV |  | Součet |  | 18.5 | [12 empty] | VV | 2 | 4 | True | 1 | ROZPOCET
8 | K | 722174023 | Potrubí vodovodní plastové PPR svar polyfuze PN 20 D 25 x 4,2 mm | m | 4.5 |  | 0 | CS ÚRS 2020 01 |  | snížená |  | 0 | 0.00126 | 0.00567 | 0 | 0 | 16 | K | 2 |  |  |  | ROZPOCET | 0 | 0 | 0 | 0 | 0 | 2 | 0 | 16 | 409654976
| PP |  | Potrubí z plastových trubek z polypropylenu (PPR) svařovaných polyfuzně PN 20 (SDR 6) D 25 x 4,2 | [14 empty] | PP | 2
| VV |  | 4,5 |  | 4.5 | [12 empty] | VV | 2 | 2 | True | 0 | ROZPOCET
| VV |  | Součet |  | 4.5 | [12 empty] | VV | 2 | 4 | True | 1 | ROZPOCET
9 | K | 72218112a | Kotvení potrubí | sou | 1 |  | 0 |  |  | snížená |  | 0 | 0.01 | 0.01 | 0 | 0 | 16 | K | 2 |  |  |  | ROZPOCET | 0 | 0 | 0 | 0 | 0 | 2 | 0 | 16 | -183046763
| PP |  | Kotvení potrubí | [14 empty] | PP | 2
| VV |  | 1 |  | 1 | [12 empty] | VV | 2 | 2 | True | 0 | ROZPOCET
| VV |  | Součet |  | 1 | [12 empty] | VV | 2 | 4 | True | 1 | ROZPOCET
10 | K | 722181251 | Ochrana vodovodního potrubí přilepenými termoizolačními trubicemi z PE tl do 25 mm DN do 22 mm | m | 39 |  | 0 | CS ÚRS 2020 01 |  | snížená |  | 0 | 0.0002 | 0.0078 | 0 | 0 | 16 | K | 2 |  |  |  | ROZPOCET | 0 | 0 | 0 | 0 | 0 | 2 | 0 | 16 | -1292671856
| PP |  | Ochrana potrubí termoizolačními trubicemi z pěnového polyetylenu PE přilepenými v příčných a podélných spojích, tloušťky izolace přes 20 do 25 mm, vnitřního průměru izolace DN do 22 mm | [14 empty] | PP | 2
| VV |  | 14+25 |  | 39 | [12 empty] | VV | 2 | 2 | True | 0 | ROZPOCET
| VV |  | Součet |  | 39 | [12 empty] | VV | 2 | 4 | True | 1 | ROZPOCET
11 | K | 722181252 | Ochrana vodovodního potrubí přilepenými termoizolačními trubicemi z PE tl do 25 mm DN do 45 mm | m | 23 |  | 0 | CS ÚRS 2020 01 |  | snížená |  | 0 | 0.00024 | 0.00552 | 0 | 0 | 16 | K | 2 |  |  |  | ROZPOCET | 0 | 0 | 0 | 0 | 0 | 2 | 0 | 16 | -271070743
| PP |  | Ochrana potrubí termoizolačními trubicemi z pěnového polyetylenu PE přilepenými v příčných a podélných spojích, tloušťky izolace přes 20 do 25 mm, vnitřního průměru izolace DN přes 22 do 45 mm | [14 empty] | PP | 2
| VV |  | 18,5+4,5 |  | 23 | [12 empty] | VV | 2 | 2 | True | 0 | ROZPOCET
| VV |  | Součet |  | 23 | [12 empty] | VV | 2 | 4 | True | 1 | ROZPOCET
12 | K | 722190401 | Vyvedení a upevnění výpustku do DN 25 | kus | 7 |  | 0 | CS ÚRS 2020 01 |  | snížená |  | 0 | 0 | 0 | 0 | 0 | 16 | K | 2 |  |  |  | ROZPOCET | 0 | 0 | 0 | 0 | 0 | 2 | 0 | 16 | 1100536552
| PP |  | Zřízení přípojek na potrubí vyvedení a upevnění výpustek do DN 25 | [14 empty] | PP | 2
13 | K | 722231141 | Ventil závitový pojistný rohový G 1/2 | kus | 10 |  | 0 | CS ÚRS 2020 01 |  | snížená |  | 0 | 0.00029 | 0.0029 | 0 | 0 | 16 | K | 2 |  |  |  | ROZPOCET | 0 | 0 | 0 | 0 | 0 | 2 | 0 | 16 | -418075037
| PP |  | Armatury se dvěma závity ventily pojistné rohové G 1/2 | [14 empty] | PP | 2
| VV |  | 10 |  | 10 | [12 empty] | VV | 2 | 2 | True | 0 | ROZPOCET
| VV |  | Součet |  | 10 | [12 empty] | VV | 2 | 4 | True | 1 | ROZPOCET
14 | K | 722240122 | Kohout kulový plastový PPR DN 20 | kus | 5 |  | 0 | CS ÚRS 2020 01 |  | snížená |  | 0 | 0.00075 | 0.00375 | 0 | 0 | 16 | K | 2 |  |  |  | ROZPOCET | 0 | 0 | 0 | 0 | 0 | 2 | 0 | 16 | 287678504
| PP |  | Armatury z plastických hmot kohouty (PPR) kulové DN 20 | [14 empty] | PP | 2
| VV |  | 5 |  | 5 | [12 empty] | VV | 2 | 2 | True | 0 | ROZPOCET
| VV |  | Součet |  | 5 | [12 empty] | VV | 2 | 4 | True | 1 | ROZPOCET
15 | K | 722263206 | Vodoměr závitový jednovtokový suchoběžný do 100°C G 1/2 x 110 mm Qn 1,5 m3/h horizontální | kus | 4 |  | 0 | CS ÚRS 2020 01 |  | snížená |  | 0 | 0.00125 | 0.005 | 0 | 0 | 16 | K | 2 |  |  |  | ROZPOCET | 0 | 0 | 0 | 0 | 0 | 2 | 0 | 16 | 615596617
| PP |  | Vodoměry pro vodu do 100°C závitové horizontální jednovtokové suchoběžné G 1/2 x 110 mm Qn 1,5 | [14 empty] | PP | 2
16 | K | 722290226 | Zkouška těsnosti vodovodního potrubí závitového do DN 50 | m | 62 |  | 0 | CS ÚRS 2020 01 |  | snížená |  | 0 | 0.00019 | 0.01178 | 0 | 0 | 16 | K | 2 |  |  |  | ROZPOCET | 0 | 0 | 0 | 0 | 0 | 2 | 0 | 16 | 1357380111
| PP |  | Zkoušky, proplach a desinfekce vodovodního potrubí zkoušky těsnosti vodovodního potrubí závitového do DN 50 | [14 empty] | PP | 2
| VV |  | 62 |  | 62 | [12 empty] | VV | 2 | 2 | True | 0 | ROZPOCET
| VV |  | Součet |  | 62 | [12 empty] | VV | 2 | 4 | True | 1 | ROZPOCET
17 | K | 722290234 | Proplach a dezinfekce vodovodního potrubí do DN 80 | m | 62 |  | 0 | CS ÚRS 2020 01 |  | snížená |  | 0 | 1e-05 | 0.00062 | 0 | 0 | 16 | K | 2 |  |  |  | ROZPOCET | 0 | 0 | 0 | 0 | 0 | 2 | 0 | 16 | -1253023819
| PP |  | Zkoušky, proplach a desinfekce vodovodního potrubí proplach a desinfekce vodovodního potrubí do DN 80 | [14 empty] | PP | 2
| VV |  | 62 |  | 62 | [12 empty] | VV | 2 | 2 | True | 0 | ROZPOCET
| VV |  | Součet |  | 62 | [12 empty] | VV | 2 | 4 | True | 1 | ROZPOCET
18 | K | 998722103 | Přesun hmot tonážní pro vnitřní vodovod v objektech v do 24 m | t | 0.115 |  | 0 | CS ÚRS 2020 01 |  | snížená |  | 0 | 0 | 0 | 0 | 0 | 16 | K | 2 |  |  |  | ROZPOCET | 0 | 0 | 0 | 0 | 0 | 2 | 0 | 16 | -785267803
| PP |  | Přesun hmot pro vnitřní vodovod stanovený z hmotnosti přesunovaného materiálu vodorovná dopravní vzdálenost do 50 m v objektech výšky přes 12 do 24 m | [14 empty] | PP | 2
19 | K | 998722181 | Příplatek k přesunu hmot tonážní 722 prováděný bez použití mechanizace | t | 0.115 |  | 0 | CS ÚRS 2020 01 |  | snížená |  | 0 | 0 | 0 | 0 | 0 | 16 | K | 2 |  |  |  | ROZPOCET | 0 | 0 | 0 | 0 | 0 | 2 | 0 | 16 | -1973969706
| PP |  | Přesun hmot pro vnitřní vodovod stanovený z hmotnosti přesunovaného materiálu Příplatek k ceně za přesun prováděný bez použití mechanizace pro jakoukoliv výšku objektu | [14 empty] | PP | 2
| D | 725 | Zdravotechnika - zařizovací předměty |  |  |  | 0 |  |  |  |  | 0 |  | 0.02175 |  | 0 | 2 | D | 1 |  |  |  | ROZPOCET | [6 empty] | 0
20 | K | 725535222 | Ventil pojistný bezpečnostní souprava s redukčním ventilem a výlevkou | soubor | 1 |  | 0 | CS ÚRS 2020 01 |  | snížená |  | 0 | 0.00095 | 0.00095 | 0 | 0 | 16 | K | 2 |  |  |  | ROZPOCET | 0 | 0 | 0 | 0 | 0 | 2 | 0 | 16 | -1977663673
| PP |  | Elektrické ohřívače zásobníkové pojistné armatury bezpečnostní souprava s redukčním ventilem a výlevkou | [14 empty] | PP | 2
21 | K | 725539201 | Montáž ohřívačů zásobníkových závěsných tlakových do 15 litrů | soubor | 1 |  | 0 | CS ÚRS 2020 01 |  | snížená |  | 0 | 0.00066 | 0.00066 | 0 | 0 | 16 | K | 2 |  |  |  | ROZPOCET | 0 | 0 | 0 | 0 | 0 | 2 | 0 | 16 | 99135962
| PP |  | Elektrické ohřívače zásobníkové montáž tlakových ohřívačů závěsných (svislých nebo vodorovných) do 15 l | [14 empty] | PP | 2
| VV |  | 1 |  | 1 | [12 empty] | VV | 2 | 2 | True | 0 | ROZPOCET
| VV |  | Součet |  | 1 | [12 empty] | VV | 2 | 4 | True | 1 | ROZPOCET
22 | M | TTM.229492 | ohřívač vody elektrický EO10P 10 l 50,6x29,6x27,6 cm, 2 kW | kus | 1 |  | 0 |  |  | snížená |  | 0 | 0.0082 | 0.0082 | 0 | 0 | 32 | M | 2 |  |  |  | ROZPOCET | 0 | 0 | 0 | 0 | 0 | 2 | 0 | 16 | -1987076747
| PP |  | ohřívač vody elektrický EO10P 10 l 50,6x29,6x27,6 cm, 2 kW | [14 empty] | PP | 2
23 | K | 725821331.RAF | Baterie dřezová RAF RI1556 stojánková klasická s otáčivým kulatým ústím a délkou ramínka 200 mm | soubor | 2 |  | 0 |  |  | snížená |  | 0 | 0.001 | 0.002 | 0 | 0 | 16 | K | 2 |  |  |  | ROZPOCET | 0 | 0 | 0 | 0 | 0 | 2 | 0 | 16 | -703998213
| PP |  | Baterie dřezová RAF RI1556 stojánková klasická s otáčivým kulatým ústím a délkou ramínka 200 mm | [14 empty] | PP | 2
| VV |  | 2 |  | 2 | [12 empty] | VV | 2 | 2 | True | 0 | ROZPOCET
| VV |  | Součet |  | 2 | [12 empty] | VV | 2 | 4 | True | 1 | ROZPOCET
24 | K | 725822611 | Baterie umyvadlová stojánková páková bez výpusti | soubor | 3 |  | 0 | CS ÚRS 2020 01 |  | snížená |  | 0 | 0.0018 | 0.0054 | 0 | 0 | 16 | K | 2 |  |  |  | ROZPOCET | 0 | 0 | 0 | 0 | 0 | 2 | 0 | 16 | 877536106
| PP |  | Baterie umyvadlové stojánkové pákové bez výpusti | [14 empty] | PP | 2
| VV |  | 2+1 |  | 3 | [12 empty] | VV | 2 | 2 | True | 0 | ROZPOCET
| VV |  | Součet |  | 3 | [12 empty] | VV | 2 | 4 | True | 1 | ROZPOCET
25 | K | 725831313 | Baterie vanová nástěnná páková s příslušenstvím a pohyblivým držákem | soubor | 2 |  | 0 | CS ÚRS 2020 01 |  | snížená |  | 0 | 0.00196 | 0.00392 | 0 | 0 | 16 | K | 2 |  |  |  | ROZPOCET | 0 | 0 | 0 | 0 | 0 | 2 | 0 | 16 | 1976337383
| PP |  | Baterie vanové nástěnné pákové s příslušenstvím a pohyblivým držákem | [14 empty] | PP | 2
26 | K | 725980123 | Dvířka 30/30 | kus | 2 |  | 0 | CS ÚRS 2020 01 |  | snížená |  | 0 | 0.00031 | 0.00062 | 0 | 0 | 16 | K | 2 |  |  |  | ROZPOCET | 0 | 0 | 0 | 0 | 0 | 2 | 0 | 16 | -188850233
| PP |  | Dvířka 30/30 | [14 empty] | PP | 2
| VV |  | 2 |  | 2 | [12 empty] | VV | 2 | 2 | True | 1 | ROZPOCET
27 | K | 998725103 | Přesun hmot tonážní pro zařizovací předměty v objektech v do 24 m | t | 0.022 |  | 0 | CS ÚRS 2020 01 |  | snížená |  | 0 | 0 | 0 | 0 | 0 | 16 | K | 2 |  |  |  | ROZPOCET | 0 | 0 | 0 | 0 | 0 | 2 | 0 | 16 | -168220496
| PP |  | Přesun hmot pro zařizovací předměty stanovený z hmotnosti přesunovaného materiálu vodorovná dopravní vzdálenost do 50 m v objektech výšky přes 12 do 24 m | [14 empty] | PP | 2
28 | K | 998725181 | Příplatek k přesunu hmot tonážní 725 prováděný bez použití mechanizace | t | 0.022 |  | 0 | CS ÚRS 2020 01 |  | snížená |  | 0 | 0 | 0 | 0 | 0 | 16 | K | 2 |  |  |  | ROZPOCET | 0 | 0 | 0 | 0 | 0 | 2 | 0 | 16 | -1894105977
| PP |  | Přesun hmot pro zařizovací předměty stanovený z hmotnosti přesunovaného materiálu Příplatek k cenám za přesun prováděný bez použití mechanizace pro jakoukoliv výšku objektu | [14 empty] | PP | 2

## D.1.4.e - Elektroinstalace_01
{7899dda8-7df4-421f-a76b-3049ba0fcaeb}
1
| KRYCÍ LIST SOUPISU PRACÍ | [7 empty] | v --- níže se nacházejí doplnkové a pomocné údaje k sestavám --- v | [8 empty] | False
Stavba:
Podkrovní byty Táborská 378/44, 372/36, 375/38, 377/42, 376/40 Praha 4, k.ú. Nusle
Objekt:
D2_375 - Táborská 375/38
Soupis:
D.1.4.e - Elektroinstalace
| KSO: |  |  |  |  | CC-CZ:
| Místo: |  |  |  |  | Datum: | 19. 5. 2020
| Zadavatel: |  |  |  |  | IČ: | 00063584
|  | Městská část Praha 4, Anatala Staška 2059/80b |  |  |  | DIČ:
| Uchazeč: |  |  |  |  | IČ: | Vyplň údaj
|  | Vyplň údaj |  |  |  | DIČ: | Vyplň údaj
| Projektant: |  |  |  |  | IČ: | 26689707
|  | SUNCAD, s.r.o., Špotzova 6, Praha 6 |  |  |  | DIČ: | CZ26689707
| Zpracovatel: |  |  |  |  | IČ:
DIČ:
Poznámka:
| Cena bez DPH | [5 empty] | 0
|  |  | Základ daně |  |  | Sazba daně | Výše daně
| DPH | základní | 0 |  |  | 21% | 0
|  | snížená | 0 |  |  | 15% | 0
|  | zákl. přenesená | 0 |  |  | 21% | 0
|  | sníž. přenesená | 0 |  |  | 15% | 0
|  | nulová | 0 |  |  | 0% | 0
| Cena s DPH |  |  | v | CZK |  | 0
| Projektant |  |  | Zpracovatel
| Datum a podpis: |  | Razítko | Datum a podpis: |  |  | Razítko
| Objednavatel |  |  | Uchazeč
| Datum a podpis: |  | Razítko | Datum a podpis: |  |  | Razítko
REKAPITULACE ČLENĚNÍ SOUPISU PRACÍ
Stavba:
Podkrovní byty Táborská 378/44, 372/36, 375/38, 377/42, 376/40 Praha 4, k.ú. Nusle
Objekt:
D2_375 - Táborská 375/38
Soupis:
D.1.4.e - Elektroinstalace
Místo: | [5 empty] | Datum: | 19. 5. 2020
Zadavatel: |  |  | Městská část Praha 4, Anatala Staška 2059/80b |  |  | Projektant: | SUNCAD, s.r.o., Špotzova 6, Praha 6
Uchazeč: |  |  | Vyplň údaj |  |  | Zpracovatel:
Kód dílu - Popis | [6 empty] | Cena celkem [CZK]
Náklady ze soupisu prací | [6 empty] | 0 | [11 empty] | -1
| PSV - Práce a dodávky PSV | [5 empty] | 0
| 741 - Elektroinstalace - silnoproud | [5 empty] | 0
SOUPIS PRACÍ
Stavba:
Podkrovní byty Táborská 378/44, 372/36, 375/38, 377/42, 376/40 Praha 4, k.ú. Nusle
Objekt:
D2_375 - Táborská 375/38
Soupis:
D.1.4.e - Elektroinstalace
Místo: | [5 empty] | Datum: | 19. 5. 2020
Zadavatel: |  |  | Městská část Praha 4, Anatala Staška 2059/80b |  |  | Projektant: | SUNCAD, s.r.o., Špotzova 6, Praha 6
Uchazeč: |  |  | Vyplň údaj |  |  | Zpracovatel:
PČ | Typ | Kód | Popis | MJ | Množství | J.cena [CZK] | Cena celkem [CZK] | Cenová soustava |  | DPH | J. Nh [h] | Nh celkem [h] | J. hmotnost [t] | Hmotnost celkem [t] | J. suť [t] | Suť Celkem [t]
Náklady soupisu celkem | [6 empty] | 0 |  |  |  |  | 0 |  | 0 |  | 0 |  | D | -1 | [7 empty] | 0
| D | PSV | Práce a dodávky PSV |  |  |  | 0 |  |  |  |  | 0 |  | 0 |  | 0 | 2 | D | 0 | ROZPOCET | [6 empty] | 0
| D | 741 | Elektroinstalace - silnoproud |  |  |  | 0 |  |  |  |  | 0 |  | 0 |  | 0 | 2 | D | 1 | ROZPOCET | [6 empty] | 0
1 | K | 741310201 | Montáž vypínač (polo)zapuštěný šroubové připojení 1-jednopólový | ks | 10 |  | 0 |  |  | snížená |  | 0 | 0 | 0 | 0 | 0 | 16 | K | 2 | ROZPOCET | 0 | 0 | 0 | 0 | 0 | 2 | 0 | 16 | 2
| PP |  | Montáž vypínač (polo)zapuštěný šroubové připojení 1-jednopólový | [14 empty] | PP | 2
2 | M | 000411151 | spínač 10A/250Vstř řaz.1 | ks | 10 |  | 0 |  |  | snížená |  | 0 | 0 | 0 | 0 | 0 | 32 | M | 2 | ROZPOCET | 0 | 0 | 0 | 0 | 0 | 2 | 0 | 16 | 4
| PP |  | spínač 10A/250Vstř řaz.1 | [14 empty] | PP | 2
3 | M | 000421391 | rámeček krycí Valena 1přístroj /čirý pruh 774461 | ks | 10 |  | 0 |  |  | snížená |  | 0 | 0 | 0 | 0 | 0 | 32 | M | 2 | ROZPOCET | 0 | 0 | 0 | 0 | 0 | 2 | 0 | 16 | 6
| PP |  | rámeček krycí Valena 1přístroj /čirý pruh 774461 | [14 empty] | PP | 2
4 | K | 741310233 | Montáž přepínač (polo)zapuštěný šroubové připojení 6-střídavý | ks | 17 |  | 0 |  |  | snížená |  | 0 | 0 | 0 | 0 | 0 | 16 | K | 2 | ROZPOCET | 0 | 0 | 0 | 0 | 0 | 2 | 0 | 16 | 8
| PP |  | Montáž přepínač (polo)zapuštěný šroubové připojení 6-střídavý | [14 empty] | PP | 2
5 | M | 000411152 | přepínač 10A/250Vstř řaz.6 | ks | 17 |  | 0 |  |  | snížená |  | 0 | 0 | 0 | 0 | 0 | 32 | M | 2 | ROZPOCET | 0 | 0 | 0 | 0 | 0 | 2 | 0 | 16 | 10
| PP |  | přepínač 10A/250Vstř řaz.6 | [14 empty] | PP | 2
6 | M | 000421391.1 | rámeček krycí 1přístroj | ks | 17 |  | 0 |  |  | snížená |  | 0 | 0 | 0 | 0 | 0 | 32 | M | 2 | ROZPOCET | 0 | 0 | 0 | 0 | 0 | 2 | 0 | 16 | 12
| PP |  | rámeček krycí 1přístroj | [14 empty] | PP | 2
7 | K | 741310239 | Montáž přepínač (polo)zapuštěný šroubové připojení 7-křížový | ks | 4 |  | 0 |  |  | snížená |  | 0 | 0 | 0 | 0 | 0 | 16 | K | 2 | ROZPOCET | 0 | 0 | 0 | 0 | 0 | 2 | 0 | 16 | 14
| PP |  | Montáž přepínač (polo)zapuštěný šroubové připojení 7-křížový | [14 empty] | PP | 2
8 | M | 000411153 | přepínač 10A/250Vstř řaz.7 | ks | 4 |  | 0 |  |  | snížená |  | 0 | 0 | 0 | 0 | 0 | 32 | M | 2 | ROZPOCET | 0 | 0 | 0 | 0 | 0 | 2 | 0 | 16 | 16
| PP |  | přepínač 10A/250Vstř řaz.7 | [14 empty] | PP | 2
9 | M | 000421391.1 | rámeček krycí 1přístroj | ks | 4 |  | 0 |  |  | snížená |  | 0 | 0 | 0 | 0 | 0 | 32 | M | 2 | ROZPOCET | 0 | 0 | 0 | 0 | 0 | 2 | 0 | 16 | 18
| PP |  | rámeček krycí 1přístroj | [14 empty] | PP | 2
10 | K | 741310231 | Montáž přepínač (polo)zapuštěný šroubové připojení 5-seriový | ks | 1 |  | 0 |  |  | snížená |  | 0 | 0 | 0 | 0 | 0 | 16 | K | 2 | ROZPOCET | 0 | 0 | 0 | 0 | 0 | 2 | 0 | 16 | 20
| PP |  | Montáž přepínač (polo)zapuštěný šroubové připojení 5-seriový | [14 empty] | PP | 2
11 | M | 000411154 | spínač 10A/250Vstř řaz.5 | ks | 1 |  | 0 |  |  | snížená |  | 0 | 0 | 0 | 0 | 0 | 32 | M | 2 | ROZPOCET | 0 | 0 | 0 | 0 | 0 | 2 | 0 | 16 | 22
| PP |  | spínač 10A/250Vstř řaz.5 | [14 empty] | PP | 2
12 | M | 000421391.1 | rámeček krycí 1přístroj | ks | 1 |  | 0 |  |  | snížená |  | 0 | 0 | 0 | 0 | 0 | 32 | M | 2 | ROZPOCET | 0 | 0 | 0 | 0 | 0 | 2 | 0 | 16 | 24
| PP |  | rámeček krycí 1přístroj | [14 empty] | PP | 2
13 | K | 741310212 | Montáž ovladač (polo)zapuštěný šroubové připojení 1/0-tlačítkový zapínací | ks | 7 |  | 0 |  |  | snížená |  | 0 | 0 | 0 | 0 | 0 | 16 | K | 2 | ROZPOCET | 0 | 0 | 0 | 0 | 0 | 2 | 0 | 16 | 26
| PP |  | Montáž ovladač (polo)zapuštěný šroubové připojení 1/0-tlačítkový zapínací | [14 empty] | PP | 2
14 | M | 000411171 | ovladač 10A/250Vstř řaz.1/0 | ks | 5 |  | 0 |  |  | snížená |  | 0 | 0 | 0 | 0 | 0 | 32 | M | 2 | ROZPOCET | 0 | 0 | 0 | 0 | 0 | 2 | 0 | 16 | 28
| PP |  | ovladač 10A/250Vstř řaz.1/0 | [14 empty] | PP | 2
15 | M | 000421391.1 | rámeček krycí 1přístroj | ks | 5 |  | 0 |  |  | snížená |  | 0 | 0 | 0 | 0 | 0 | 32 | M | 2 | ROZPOCET | 0 | 0 | 0 | 0 | 0 | 2 | 0 | 16 | 30
| PP |  | rámeček krycí 1přístroj | [14 empty] | PP | 2
16 | M | 000411198 | ovladač 10A/250Vstř/IP44 zvonkový | ks | 2 |  | 0 |  |  | snížená |  | 0 | 0 | 0 | 0 | 0 | 32 | M | 2 | ROZPOCET | 0 | 0 | 0 | 0 | 0 | 2 | 0 | 16 | 32
| PP |  | ovladač 10A/250Vstř/IP44 zvonkový | [14 empty] | PP | 2
17 | M | 000421391.1 | rámeček krycí 1přístroj | ks | 2 |  | 0 |  |  | snížená |  | 0 | 0 | 0 | 0 | 0 | 32 | M | 2 | ROZPOCET | 0 | 0 | 0 | 0 | 0 | 2 | 0 | 16 | 34
| PP |  | rámeček krycí 1přístroj | [14 empty] | PP | 2
18 | K | 742310006 | Montáž domácího nástěnného audio/video telefonu | ks | 2 |  | 0 |  |  | snížená |  | 0 | 0 | 0 | 0 | 0 | 16 | K | 2 | ROZPOCET | 0 | 0 | 0 | 0 | 0 | 2 | 0 | 16 | 36
| PP |  | Montáž domácího nástěnného audio/video telefonu | [14 empty] | PP | 2
19 | M | 000492435 | audio telefon dle stáv. systému v domě | ks | 2 |  | 0 |  |  | snížená |  | 0 | 0 | 0 | 0 | 0 | 32 | M | 2 | ROZPOCET | 0 | 0 | 0 | 0 | 0 | 2 | 0 | 16 | 38
| PP |  | audio telefon dle stáv. systému v domě | [14 empty] | PP | 2
20 | K | 742210121 | Montáž hlásiče automatického bodového | ks | 2 |  | 0 |  |  | snížená |  | 0 | 0 | 0 | 0 | 0 | 16 | K | 2 | ROZPOCET | 0 | 0 | 0 | 0 | 0 | 2 | 0 | 16 | 40
| PP |  | Montáž hlásiče automatického bodového | [14 empty] | PP | 2
21 | M | 000900011 | Autonomní hlásič kouře | ks | 2 |  | 0 |  |  | snížená |  | 0 | 0 | 0 | 0 | 0 | 32 | M | 2 | ROZPOCET | 0 | 0 | 0 | 0 | 0 | 2 | 0 | 16 | 42
| PP |  | Autonomní hlásič kouře | [14 empty] | PP | 2
22 | K | 741371102 | Montáž svítidlo zářivkové průmyslové stropní přisazené 1 zdroj s krytem | ks | 2 |  | 0 |  |  | snížená |  | 0 | 0 | 0 | 0 | 0 | 16 | K | 2 | ROZPOCET | 0 | 0 | 0 | 0 | 0 | 2 | 0 | 16 | 44
| PP |  | Montáž svítidlo zářivkové průmyslové stropní přisazené 1 zdroj s krytem | [14 empty] | PP | 2
23 | M | 000525512 | svítidlo pod linku do 1x24W | ks | 2 |  | 0 |  |  | snížená |  | 0 | 0 | 0 | 0 | 0 | 32 | M | 2 | ROZPOCET | 0 | 0 | 0 | 0 | 0 | 2 | 0 | 16 | 46
| PP |  | svítidlo pod linku do 1x24W | [14 empty] | PP | 2
24 | M | 000592161 | zářivka lineární T5 HO pr16mm/L549mm/G5 24W | ks | 2 |  | 0 |  |  | snížená |  | 0 | 0 | 0 | 0 | 0 | 32 | M | 2 | ROZPOCET | 0 | 0 | 0 | 0 | 0 | 2 | 0 | 16 | 48
| PP |  | zářivka lineární T5 HO pr16mm/L549mm/G5 24W | [14 empty] | PP | 2
25 | K | R218009001 | poplatek za recyklaci svítidla přes 50cm | ks | 2 |  | 0 |  |  | snížená |  | 0 | 0 | 0 | 0 | 0 | 16 | K | 2 | ROZPOCET | 0 | 0 | 0 | 0 | 0 | 2 | 0 | 16 | 50
| PP |  | poplatek za recyklaci svítidla přes 50cm | [14 empty] | PP | 2
26 | K | R218009011 | poplatek za recyklaci světelného zdroje | ks | 2 |  | 0 |  |  | snížená |  | 0 | 0 | 0 | 0 | 0 | 16 | K | 2 | ROZPOCET | 0 | 0 | 0 | 0 | 0 | 2 | 0 | 16 | 52
| PP |  | poplatek za recyklaci světelného zdroje | [14 empty] | PP | 2
27 | K | 741210001 | Montáž rozvodnice oceloplechová nebo plastová běžná do 20 kg | ks | 2 |  | 0 |  |  | snížená |  | 0 | 0 | 0 | 0 | 0 | 16 | K | 2 | ROZPOCET | 0 | 0 | 0 | 0 | 0 | 2 | 0 | 16 | 54
| PP |  | Montáž rozvodnice oceloplechová nebo plastová běžná do 20 kg | [14 empty] | PP | 2
28 | M | 000715112 | Rozvaděč bytový dle výkresu a popisu v TZ | ks | 2 |  | 0 |  |  | snížená |  | 0 | 0 | 0 | 0 | 0 | 32 | M | 2 | ROZPOCET | 0 | 0 | 0 | 0 | 0 | 2 | 0 | 16 | 56
| PP |  | Rozvaděč bytový dle výkresu a popisu v TZ | [14 empty] | PP | 2
29 | K | 741313042 | Montáž zásuvka (polo)zapuštěná šroubové připojení 2P+PE dvojí zapojení - průběžná | ks | 42 |  | 0 |  |  | snížená |  | 0 | 0 | 0 | 0 | 0 | 16 | K | 2 | ROZPOCET | 0 | 0 | 0 | 0 | 0 | 2 | 0 | 16 | 58
| PP |  | Montáž zásuvka (polo)zapuštěná šroubové připojení 2P+PE dvojí zapojení - průběžná | [14 empty] | PP | 2
30 | M | 000421301 | zásuvka 16A/250Vstř | ks | 42 |  | 0 |  |  | snížená |  | 0 | 0 | 0 | 0 | 0 | 32 | M | 2 | ROZPOCET | 0 | 0 | 0 | 0 | 0 | 2 | 0 | 16 | 60
| PP |  | zásuvka 16A/250Vstř | [14 empty] | PP | 2
31 | M | 000421391.1 | rámeček krycí 1přístroj | ks | 42 |  | 0 |  |  | snížená |  | 0 | 0 | 0 | 0 | 0 | 32 | M | 2 | ROZPOCET | 0 | 0 | 0 | 0 | 0 | 2 | 0 | 16 | 62
| PP |  | rámeček krycí 1přístroj | [14 empty] | PP | 2
32 | K | 741313042 | Montáž zásuvka (polo)zapuštěná šroubové připojení 2P+PE dvojí zapojení - průběžná | ks | 15 |  | 0 |  |  | snížená |  | 0 | 0 | 0 | 0 | 0 | 16 | K | 2 | ROZPOCET | 0 | 0 | 0 | 0 | 0 | 2 | 0 | 16 | 64
| PP |  | Montáž zásuvka (polo)zapuštěná šroubové připojení 2P+PE dvojí zapojení - průběžná | [14 empty] | PP | 2
33 | M | 000421305 | 2-zásuvka 16A/250Vstř | ks | 15 |  | 0 |  |  | snížená |  | 0 | 0 | 0 | 0 | 0 | 32 | M | 2 | ROZPOCET | 0 | 0 | 0 | 0 | 0 | 2 | 0 | 16 | 66
| PP |  | 2-zásuvka 16A/250Vstř | [14 empty] | PP | 2
34 | K | R210111311 | zásuvka domovní sdělovací 1násobná vč.zapojení | ks | 5 |  | 0 |  |  | snížená |  | 0 | 0 | 0 | 0 | 0 | 16 | K | 2 | ROZPOCET | 0 | 0 | 0 | 0 | 0 | 2 | 0 | 16 | 68
| PP |  | zásuvka domovní sdělovací 1násobná vč.zapojení | [14 empty] | PP | 2
35 | M | 000421318 | zásuvka TV-RD-SAT 10dB konc/průběž | ks | 5 |  | 0 |  |  | snížená |  | 0 | 0 | 0 | 0 | 0 | 32 | M | 2 | ROZPOCET | 0 | 0 | 0 | 0 | 0 | 2 | 0 | 16 | 70
| PP |  | zásuvka TV-RD-SAT 10dB konc/průběž | [14 empty] | PP | 2
36 | M | 000421391.1 | rámeček krycí 1přístroj | ks | 5 |  | 0 |  |  | snížená |  | 0 | 0 | 0 | 0 | 0 | 32 | M | 2 | ROZPOCET | 0 | 0 | 0 | 0 | 0 | 2 | 0 | 16 | 72
| PP |  | rámeček krycí 1přístroj | [14 empty] | PP | 2
37 | K | R210111312 | zásuvka domovní sdělovací 2násobná vč.zapojení | ks | 5 |  | 0 |  |  | snížená |  | 0 | 0 | 0 | 0 | 0 | 16 | K | 2 | ROZPOCET | 0 | 0 | 0 | 0 | 0 | 2 | 0 | 16 | 74
| PP |  | zásuvka domovní sdělovací 2násobná vč.zapojení | [14 empty] | PP | 2
38 | M | 000421326 | zásuvka 2xRJ45/cat.6 UTP | ks | 5 |  | 0 |  |  | snížená |  | 0 | 0 | 0 | 0 | 0 | 32 | M | 2 | ROZPOCET | 0 | 0 | 0 | 0 | 0 | 2 | 0 | 16 | 76
| PP |  | zásuvka 2xRJ45/cat.6 UTP | [14 empty] | PP | 2
39 | M | 000421391.1 | rámeček krycí 1přístroj | ks | 5 |  | 0 |  |  | snížená |  | 0 | 0 | 0 | 0 | 0 | 32 | M | 2 | ROZPOCET | 0 | 0 | 0 | 0 | 0 | 2 | 0 | 16 | 78
| PP |  | rámeček krycí 1přístroj | [14 empty] | PP | 2
40 | K | 741112061 | Montáž krabice přístrojová zapuštěná plastová kruhová | ks | 108 |  | 0 |  |  | snížená |  | 0 | 0 | 0 | 0 | 0 | 16 | K | 2 | ROZPOCET | 0 | 0 | 0 | 0 | 0 | 2 | 0 | 16 | 80
| PP |  | Montáž krabice přístrojová zapuštěná plastová kruhová | [14 empty] | PP | 2
41 | M | 000311216 | krabice přístrojová | ks | 108 |  | 0 |  |  | snížená |  | 0 | 0 | 0 | 0 | 0 | 32 | M | 2 | ROZPOCET | 0 | 0 | 0 | 0 | 0 | 2 | 0 | 16 | 82
| PP |  | krabice přístrojová | [14 empty] | PP | 2
42 | K | 741112001 | Montáž krabice zapuštěná plastová kruhová | ks | 30 |  | 0 |  |  | snížená |  | 0 | 0 | 0 | 0 | 0 | 16 | K | 2 | ROZPOCET | 0 | 0 | 0 | 0 | 0 | 2 | 0 | 16 | 84
| PP |  | Montáž krabice zapuštěná plastová kruhová | [14 empty] | PP | 2
43 | M | 000311116 | krabice univerzální/odbočná vč. víčka | ks | 30 |  | 0 |  |  | snížená |  | 0 | 0 | 0 | 0 | 0 | 32 | M | 2 | ROZPOCET | 0 | 0 | 0 | 0 | 0 | 2 | 0 | 16 | 86
| PP |  | krabice univerzální/odbočná vč. víčka | [14 empty] | PP | 2
44 | K | 741112151 | Montáž rozvodka lištová plastová jednoduchá | ks | 62 |  | 0 |  |  | snížená |  | 0 | 0 | 0 | 0 | 0 | 16 | K | 2 | ROZPOCET | 0 | 0 | 0 | 0 | 0 | 2 | 0 | 16 | 88
| PP |  | Montáž rozvodka lištová plastová jednoduchá | [14 empty] | PP | 2
45 | M | 000311316 | krabicová rozvodka vč. svorkovnice a víčka | ks | 62 |  | 0 |  |  | snížená |  | 0 | 0 | 0 | 0 | 0 | 32 | M | 2 | ROZPOCET | 0 | 0 | 0 | 0 | 0 | 2 | 0 | 16 | 90
| PP |  | krabicová rozvodka vč. svorkovnice a víčka | [14 empty] | PP | 2
46 | K | 741110021 | trubka plast ohebná,pod omítkou,typ 2323/pr.23Montáž trubka plastová tuhá D přes 16 do 23 mm uložená pod omítku | m | 253 |  | 0 |  |  | snížená |  | 0 | 0 | 0 | 0 | 0 | 16 | K | 2 | ROZPOCET | 0 | 0 | 0 | 0 | 0 | 2 | 0 | 16 | 92
| PP |  | trubka plast ohebná,pod omítkou,typ 2323/pr.23Montáž trubka plastová tuhá D přes 16 do 23 mm uložená pod omítku | [14 empty] | PP | 2
47 | M | 000321123 | trubka ohebná PVC pr. 20mm | m | 253 |  | 0 |  |  | snížená |  | 0 | 0 | 0 | 0 | 0 | 32 | M | 2 | ROZPOCET | 0 | 0 | 0 | 0 | 0 | 2 | 0 | 16 | 94
| PP |  | trubka ohebná PVC pr. 20mm | [14 empty] | PP | 2
48 | K | R210803501 | kabel koaxiální volně uložený | m | 145 |  | 0 |  |  | snížená |  | 0 | 0 | 0 | 0 | 0 | 16 | K | 2 | ROZPOCET | 0 | 0 | 0 | 0 | 0 | 2 | 0 | 16 | 96
| PP |  | kabel koaxiální volně uložený | [14 empty] | PP | 2
49 | M | 000209371 | VF koaxiální kabel VCEKY 75-3,7 | m | 145 |  | 0 |  |  | snížená |  | 0 | 0 | 0 | 0 | 0 | 32 | M | 2 | ROZPOCET | 0 | 0 | 0 | 0 | 0 | 2 | 0 | 16 | 98
| PP |  | VF koaxiální kabel VCEKY 75-3,7 | [14 empty] | PP | 2
50 | K | 741220003 | Montáž skříň přístrojová plastová nebo hliníková rozměr 240x120-240x240 mm prázdná | ks | 2 |  | 0 |  |  | snížená |  | 0 | 0 | 0 | 0 | 0 | 16 | K | 2 | ROZPOCET | 0 | 0 | 0 | 0 | 0 | 2 | 0 | 16 | 100
| PP |  | Montáž skříň přístrojová plastová nebo hliníková rozměr 240x120-240x240 mm prázdná | [14 empty] | PP | 2
51 | M | 000311332 | skříň rozvodná KT250/1 vč. VKT250/L | ks | 2 |  | 0 |  |  | snížená |  | 0 | 0 | 0 | 0 | 0 | 32 | M | 2 | ROZPOCET | 0 | 0 | 0 | 0 | 0 | 2 | 0 | 16 | 102
| PP |  | skříň rozvodná KT250/1 vč. VKT250/L | [14 empty] | PP | 2
52 | M | 000900050 | Drobný elektromontážní materiál | ks | 1 |  | 0 |  |  | snížená |  | 0 | 0 | 0 | 0 | 0 | 32 | M | 2 | ROZPOCET | 0 | 0 | 0 | 0 | 0 | 2 | 0 | 16 | 104
| PP |  | Drobný elektromontážní materiál | [14 empty] | PP | 2
53 | K | R210990001 | Zapojení STA v bytě | ks | 4 |  | 0 |  |  | snížená |  | 0 | 0 | 0 | 0 | 0 | 16 | K | 2 | ROZPOCET | 0 | 0 | 0 | 0 | 0 | 2 | 0 | 16 | 106
| PP |  | Zapojení STA v bytě | [14 empty] | PP | 2
54 | M | 000900001 | rozbočovač STA dle popisu v TZ | ks | 4 |  | 0 |  |  | snížená |  | 0 | 0 | 0 | 0 | 0 | 32 | M | 2 | ROZPOCET | 0 | 0 | 0 | 0 | 0 | 2 | 0 | 16 | 108
| PP |  | rozbočovač STA dle popisu v TZ | [14 empty] | PP | 2
55 | K | 742121001 | Montáž kabelů sdělovacích pro vnitřní rozvody do 15 žil | m | 290 |  | 0 |  |  | snížená |  | 0 | 0 | 0 | 0 | 0 | 16 | K | 2 | ROZPOCET | 0 | 0 | 0 | 0 | 0 | 2 | 0 | 16 | 110
| PP |  | Montáž kabelů sdělovacích pro vnitřní rozvody do 15 žil | [14 empty] | PP | 2
56 | M | 000209436 | kabel Cat.6 UTP 4x2xAWG23 PVC | m | 290 |  | 0 |  |  | snížená |  | 0 | 0 | 0 | 0 | 0 | 32 | M | 2 | ROZPOCET | 0 | 0 | 0 | 0 | 0 | 2 | 0 | 16 | 112
| PP |  | kabel Cat.6 UTP 4x2xAWG23 PVC | [14 empty] | PP | 2
57 | K | 741120001 | Montáž vodič Cu izolovaný plný a laněný žíla 0,35-6 mm2 pod omítku (CY) | m | 145 |  | 0 |  |  | snížená |  | 0 | 0 | 0 | 0 | 0 | 16 | K | 2 | ROZPOCET | 0 | 0 | 0 | 0 | 0 | 2 | 0 | 16 | 114
| PP |  | Montáž vodič Cu izolovaný plný a laněný žíla 0,35-6 mm2 pod omítku (CY) | [14 empty] | PP | 2
58 | M | 000171108 | vodič CY 6 /H07V-U/ | m | 145 |  | 0 |  |  | snížená |  | 0 | 0 | 0 | 0 | 0 | 32 | M | 2 | ROZPOCET | 0 | 0 | 0 | 0 | 0 | 2 | 0 | 16 | 116
| PP |  | vodič CY 6 /H07V-U/ | [14 empty] | PP | 2
59 | K | 741122016 | Montáž kabel Cu bez ukončení uložený pod omítku plný kulatý 3x2,5 až 6 mm2 (CYKY) | m | 735 |  | 0 |  |  | snížená |  | 0 | 0 | 0 | 0 | 0 | 16 | K | 2 | ROZPOCET | 0 | 0 | 0 | 0 | 0 | 2 | 0 | 16 | 118
| PP |  | Montáž kabel Cu bez ukončení uložený pod omítku plný kulatý 3x2,5 až 6 mm2 (CYKY) | [14 empty] | PP | 2
60 | M | 000101106 | kabel CYKY-J 3x2,5 | m | 735 |  | 0 |  |  | snížená |  | 0 | 0 | 0 | 0 | 0 | 32 | M | 2 | ROZPOCET | 0 | 0 | 0 | 0 | 0 | 2 | 0 | 16 | 120
| PP |  | kabel CYKY-J 3x2,5 | [14 empty] | PP | 2
61 | K | 741122031 | Montáž kabel Cu bez ukončení uložený pod omítku plný kulatý 5x1,5 až 2,5 mm2 (CYKY) | m | 280 |  | 0 |  |  | snížená |  | 0 | 0 | 0 | 0 | 0 | 16 | K | 2 | ROZPOCET | 0 | 0 | 0 | 0 | 0 | 2 | 0 | 16 | 122
| PP |  | Montáž kabel Cu bez ukončení uložený pod omítku plný kulatý 5x1,5 až 2,5 mm2 (CYKY) | [14 empty] | PP | 2
62 | M | 000101306 | kabel CYKY-J 5x2,5 | m | 45 |  | 0 |  |  | snížená |  | 0 | 0 | 0 | 0 | 0 | 32 | M | 2 | ROZPOCET | 0 | 0 | 0 | 0 | 0 | 2 | 0 | 16 | 124
| PP |  | kabel CYKY-J 5x2,5 | [14 empty] | PP | 2
63 | M | 000101305 | kabel CYKY-J 5x1,5 | m | 235 |  | 0 |  |  | snížená |  | 0 | 0 | 0 | 0 | 0 | 32 | M | 2 | ROZPOCET | 0 | 0 | 0 | 0 | 0 | 2 | 0 | 16 | 126
| PP |  | kabel CYKY-J 5x1,5 | [14 empty] | PP | 2
64 | K | 741122015 | Montáž kabel Cu bez ukončení uložený pod omítku plný kulatý 3x1,5 mm2 (CYKY) | m | 450 |  | 0 |  |  | snížená |  | 0 | 0 | 0 | 0 | 0 | 16 | K | 2 | ROZPOCET | 0 | 0 | 0 | 0 | 0 | 2 | 0 | 16 | 128
| PP |  | Montáž kabel Cu bez ukončení uložený pod omítku plný kulatý 3x1,5 mm2 (CYKY) | [14 empty] | PP | 2
65 | M | 000101105 | kabel CYKY-J 3x1,5 | m | 235 |  | 0 |  |  | snížená |  | 0 | 0 | 0 | 0 | 0 | 32 | M | 2 | ROZPOCET | 0 | 0 | 0 | 0 | 0 | 2 | 0 | 16 | 130
| PP |  | kabel CYKY-J 3x1,5 | [14 empty] | PP | 2
66 | M | 000101105.1 | kabel CYKY-O 3x1,5 | m | 215 |  | 0 |  |  | snížená |  | 0 | 0 | 0 | 0 | 0 | 32 | M | 2 | ROZPOCET | 0 | 0 | 0 | 0 | 0 | 2 | 0 | 16 | 132
| PP |  | kabel CYKY-O 3x1,5 | [14 empty] | PP | 2
67 | K | 741320163 | Montáž jistič třípólový nn do 25 A s krytem | ks | 2 |  | 0 |  |  | snížená |  | 0 | 0 | 0 | 0 | 0 | 16 | K | 2 | ROZPOCET | 0 | 0 | 0 | 0 | 0 | 2 | 0 | 16 | 134
| PP |  | Montáž jistič třípólový nn do 25 A s krytem | [14 empty] | PP | 2
68 | M | 000435025 | jistič LTN-25B-3 3pól/ch.B/ 25A/10kA | ks | 2 |  | 0 |  |  | snížená |  | 0 | 0 | 0 | 0 | 0 | 32 | M | 2 | ROZPOCET | 0 | 0 | 0 | 0 | 0 | 2 | 0 | 16 | 136
| PP |  | jistič LTN-25B-3 3pól/ch.B/ 25A/10kA | [14 empty] | PP | 2
69 | K | 741130021 | Ukončení vodič izolovaný do 2,5 mm2 na svorkovnici | ks | 96 |  | 0 |  |  | snížená |  | 0 | 0 | 0 | 0 | 0 | 16 | K | 2 | ROZPOCET | 0 | 0 | 0 | 0 | 0 | 2 | 0 | 16 | 138
| PP |  | Ukončení vodič izolovaný do 2,5 mm2 na svorkovnici | [14 empty] | PP | 2
70 | K | 741810002 | Celková prohlídka elektrického rozvodu a zařízení do 500 000,- Kč | ks | 1 |  | 0 |  |  | snížená |  | 0 | 0 | 0 | 0 | 0 | 16 | K | 2 | ROZPOCET | 0 | 0 | 0 | 0 | 0 | 2 | 0 | 16 | 140
| PP |  | Celková prohlídka elektrického rozvodu a zařízení do 500 000,- Kč | [14 empty] | PP | 2
71 | K | 460680445 | Vysekání kapes a výklenků ve zdivu betonovém pro elinstalační zařízení plochy přes 0,25 m2 | m3 | 0.1 |  | 0 |  |  | snížená |  | 0 | 0 | 0 | 0 | 0 | 16 | K | 2 | ROZPOCET | 0 | 0 | 0 | 0 | 0 | 2 | 0 | 16 | 142
| PP |  | Vysekání kapes a výklenků ve zdivu betonovém pro elinstalační zařízení plochy přes 0,25 m2 | [14 empty] | PP | 2
72 | K | 460680172 | Vybourání otvorů ve zdivu cihelném plochy do 0,09 m2, tloušťky do 30 cm | ks | 2 |  | 0 |  |  | snížená |  | 0 | 0 | 0 | 0 | 0 | 16 | K | 2 | ROZPOCET | 0 | 0 | 0 | 0 | 0 | 2 | 0 | 16 | 144
| PP |  | Vybourání otvorů ve zdivu cihelném plochy do 0,09 m2, tloušťky do 30 cm | [14 empty] | PP | 2
73 | K | 460680171 | Vybourání otvorů ve zdivu cihelném plochy do 0,09 m2, tloušťky do 15 cm | ks | 40 |  | 0 |  |  | snížená |  | 0 | 0 | 0 | 0 | 0 | 16 | K | 2 | ROZPOCET | 0 | 0 | 0 | 0 | 0 | 2 | 0 | 16 | 146
| PP |  | Vybourání otvorů ve zdivu cihelném plochy do 0,09 m2, tloušťky do 15 cm | [14 empty] | PP | 2
74 | K | 460680581 | Vysekání rýh pro montáž trubek a kabelů v cihelných zdech hloubky do 3 cm a šířky do 3 cm | m | 265 |  | 0 |  |  | snížená |  | 0 | 0 | 0 | 0 | 0 | 16 | K | 2 | ROZPOCET | 0 | 0 | 0 | 0 | 0 | 2 | 0 | 16 | 148
| PP |  | Vysekání rýh pro montáž trubek a kabelů v cihelných zdech hloubky do 3 cm a šířky do 3 cm | [14 empty] | PP | 2
75 | K | 460680584 | Vysekání rýh pro montáž trubek a kabelů v cihelných zdech hloubky do 3 cm a šířky do 10 cm | m | 195 |  | 0 |  |  | snížená |  | 0 | 0 | 0 | 0 | 0 | 16 | K | 2 | ROZPOCET | 0 | 0 | 0 | 0 | 0 | 2 | 0 | 16 | 150
| PP |  | Vysekání rýh pro montáž trubek a kabelů v cihelných zdech hloubky do 3 cm a šířky do 10 cm | [14 empty] | PP | 2
76 | K | 460680595 | Vysekání rýh pro montáž trubek a kabelů v cihelných zdech hloubky do 5 cm a šířky do 15 cm | m | 45 |  | 0 |  |  | snížená |  | 0 | 0 | 0 | 0 | 0 | 16 | K | 2 | ROZPOCET | 0 | 0 | 0 | 0 | 0 | 2 | 0 | 16 | 152
| PP |  | Vysekání rýh pro montáž trubek a kabelů v cihelných zdech hloubky do 5 cm a šířky do 15 cm | [14 empty] | PP | 2
77 | K | 460710031 | Vyplnění a omítnutí rýh ve stěnách hloubky do 3 cm a šířky do 3 cm | m | 265 |  | 0 |  |  | snížená |  | 0 | 0 | 0 | 0 | 0 | 16 | K | 2 | ROZPOCET | 0 | 0 | 0 | 0 | 0 | 2 | 0 | 16 | 154
| PP |  | Vyplnění a omítnutí rýh ve stěnách hloubky do 3 cm a šířky do 3 cm | [14 empty] | PP | 2
78 | K | 460710034 | Vyplnění a omítnutí rýh ve stěnách hloubky do 3 cm a šířky do 10 cm | m | 195 |  | 0 |  |  | snížená |  | 0 | 0 | 0 | 0 | 0 | 16 | K | 2 | ROZPOCET | 0 | 0 | 0 | 0 | 0 | 2 | 0 | 16 | 156
| PP |  | Vyplnění a omítnutí rýh ve stěnách hloubky do 3 cm a šířky do 10 cm | [14 empty] | PP | 2
79 | K | 460710045 | Vyplnění a omítnutí rýh ve stěnách hloubky do 5 cm a šířky do 15 cm | m | 45 |  | 0 |  |  | snížená |  | 0 | 0 | 0 | 0 | 0 | 16 | K | 2 | ROZPOCET | 0 | 0 | 0 | 0 | 0 | 2 | 0 | 16 | 158
| PP |  | Vyplnění a omítnutí rýh ve stěnách hloubky do 5 cm a šířky do 15 cm | [14 empty] | PP | 2
80 | K | R210990084 | Práce v rozvaděčích | hod | 16 |  | 0 |  |  | snížená |  | 0 | 0 | 0 | 0 | 0 | 16 | K | 2 | ROZPOCET | 0 | 0 | 0 | 0 | 0 | 2 | 0 | 16 | 160
| PP |  | Práce v rozvaděčích | [14 empty] | PP | 2
81 | K | R210990087 | Demontáž stávající elektroinstalace | hod | 16 |  | 0 |  |  | snížená |  | 0 | 0 | 0 | 0 | 0 | 16 | K | 2 | ROZPOCET | 0 | 0 | 0 | 0 | 0 | 2 | 0 | 16 | 162
| PP |  | Demontáž stávající elektroinstalace | [14 empty] | PP | 2
82 | K | R218000011 | Dodávka a montáž svítidlo nástěnné (koupelna, zrcadlo) | kus | 2 |  | 0 |  |  | snížená |  | 0 | 0 | 0 | 0 | 0 | 16 | K | 2 | ROZPOCET | 0 | 0 | 0 | 0 | 0 | 2 | 0 | 16 | -1278765635
| PP |  | Dodávka a montáž svítidlo nástěnné (koupelna, zrcadlo) | [14 empty] | PP | 2
83 | K | R218000012 | Dodávka a montáž svítidlo stropní přisazené směrové (chodby, koupelna, kuchyně) | kus | 12 |  | 0 |  |  | snížená |  | 0 | 0 | 0 | 0 | 0 | 16 | K | 2 | ROZPOCET | 0 | 0 | 0 | 0 | 0 | 2 | 0 | 16 | -185631882
| PP |  | Dodávka a montáž svítidlo stropní přisazené směrové (chodby, koupelna, kuchyně) | [14 empty] | PP | 2
84 | K | R218000013 | Dodávka a montáž svítidlo závěsné trojité (obývací pokoj) | kus | 2 |  | 0 |  |  | snížená |  | 0 | 0 | 0 | 0 | 0 | 16 | K | 2 | ROZPOCET | 0 | 0 | 0 | 0 | 0 | 2 | 0 | 16 | -1264176456
| PP |  | Dodávka a montáž svítidlo závěsné trojité (obývací pokoj) | [14 empty] | PP | 2
85 | K | R218000014 | Dodávka a montáž svítidlo závěsné (ložnice, pokoj, jídelna) | kus | 5 |  | 0 |  |  | snížená |  | 0 | 0 | 0 | 0 | 0 | 16 | K | 2 | ROZPOCET | 0 | 0 | 0 | 0 | 0 | 2 | 0 | 16 | 191218729
| PP |  | Dodávka a montáž svítidlo závěsné (ložnice, pokoj, jídelna) | [14 empty] | PP | 2
86 | K | 741810002.1 | Celková prohlídka elektrického rozvodu a zařízení do 500 000 Kč | kus | 2 |  | 0 |  |  | snížená |  | 0 | 0 | 0 | 0 | 0 | 16 | K | 2 | ROZPOCET | 0 | 0 | 0 | 0 | 0 | 2 | 0 | 16 | -33929831
| PP |  | Celková prohlídka elektrického rozvodu a zařízení do 500 000 Kč | [14 empty] | PP | 2
87 | K | 741130115 | Ukončení šňůra 3x0,35 a 4 mm2 se zapojením | kus | 2 |  | 0 |  |  | snížená |  | 0 | 0 | 0 | 0 | 0 | 16 | K | 2 | ROZPOCET | 0 | 0 | 0 | 0 | 0 | 2 | 0 | 16 | 1036811614
| PP |  | Ukončení šňůra 3x0,35 a 4 mm2 se zapojením | [14 empty] | PP | 2
88 | K | 741130144 | Ukončení šňůra 5x0,5 a 4 mm2 se zapojením | kus | 2 |  | 0 |  |  | snížená |  | 0 | 0 | 0 | 0 | 0 | 16 | K | 2 | ROZPOCET | 0 | 0 | 0 | 0 | 0 | 2 | 0 | 16 | 1835019348
| PP |  | Ukončení šňůra 5x0,5 a 4 mm2 se zapojením | [14 empty] | PP | 2
89 | K | 742190004 | Požárně těsnící materiál do prostupu | kus | 2 |  | 0 |  |  | snížená |  | 0 | 0 | 0 | 0 | 0 | 16 | K | 2 | ROZPOCET | 0 | 0 | 0 | 0 | 0 | 2 | 0 | 16 | 1688725272
| PP |  | Požárně těsnící materiál do prostupu | [14 empty] | PP | 2

## VRN - VRN a ostatní_01
{2c84874b-bf03-416b-8729-6f729b6d699f}
2
| KRYCÍ LIST SOUPISU PRACÍ | [7 empty] | v --- níže se nacházejí doplnkové a pomocné údaje k sestavám --- v | [8 empty] | False
Stavba:
Podkrovní byty Táborská 378/44, 372/36, 375/38, 377/42, 376/40 Praha 4, k.ú. Nusle
Objekt:
D2_375 - Táborská 375/38
Soupis:
VRN - VRN a ostatní
| KSO: |  |  |  |  | CC-CZ:
| Místo: |  |  |  |  | Datum: | 19. 5. 2020
| Zadavatel: |  |  |  |  | IČ: | 00063584
|  | Městská část Praha 4, Anatala Staška 2059/80b |  |  |  | DIČ:
| Uchazeč: |  |  |  |  | IČ: | Vyplň údaj
|  | Vyplň údaj |  |  |  | DIČ: | Vyplň údaj
| Projektant: |  |  |  |  | IČ: | 26689707
|  | SUNCAD, s.r.o., Špotzova 6, Praha 6 |  |  |  | DIČ: | CZ26689707
| Zpracovatel: |  |  |  |  | IČ:
DIČ:
Poznámka:
| Cena bez DPH | [5 empty] | 0
|  |  | Základ daně |  |  | Sazba daně | Výše daně
| DPH | základní | 0 |  |  | 21% | 0
|  | snížená | 0 |  |  | 15% | 0
|  | zákl. přenesená | 0 |  |  | 21% | 0
|  | sníž. přenesená | 0 |  |  | 15% | 0
|  | nulová | 0 |  |  | 0% | 0
| Cena s DPH |  |  | v | CZK |  | 0
| Projektant |  |  | Zpracovatel
| Datum a podpis: |  | Razítko | Datum a podpis: |  |  | Razítko
| Objednavatel |  |  | Uchazeč
| Datum a podpis: |  | Razítko | Datum a podpis: |  |  | Razítko
REKAPITULACE ČLENĚNÍ SOUPISU PRACÍ
Stavba:
Podkrovní byty Táborská 378/44, 372/36, 375/38, 377/42, 376/40 Praha 4, k.ú. Nusle
Objekt:
D2_375 - Táborská 375/38
Soupis:
VRN - VRN a ostatní
Místo: | [5 empty] | Datum: | 19. 5. 2020
Zadavatel: |  |  | Městská část Praha 4, Anatala Staška 2059/80b |  |  | Projektant: | SUNCAD, s.r.o., Špotzova 6, Praha 6
Uchazeč: |  |  | Vyplň údaj |  |  | Zpracovatel:
Kód dílu - Popis | [6 empty] | Cena celkem [CZK]
Náklady ze soupisu prací | [6 empty] | 0 | [11 empty] | -1
| VRN - Vedlejší rozpočtové náklady | [5 empty] | 0
| VRN1 - Průzkumné, geodetické a projektové práce | [5 empty] | 0
| VRN3 - Zařízení staveniště | [5 empty] | 0
| VRN4 - Inženýrská činnost | [5 empty] | 0
| VRN6 - Územní vlivy | [5 empty] | 0
| VRN7 - Provozní vlivy | [5 empty] | 0
SOUPIS PRACÍ
Stavba:
Podkrovní byty Táborská 378/44, 372/36, 375/38, 377/42, 376/40 Praha 4, k.ú. Nusle
Objekt:
D2_375 - Táborská 375/38
Soupis:
VRN - VRN a ostatní
Místo: | [5 empty] | Datum: | 19. 5. 2020
Zadavatel: |  |  | Městská část Praha 4, Anatala Staška 2059/80b |  |  | Projektant: | SUNCAD, s.r.o., Špotzova 6, Praha 6
Uchazeč: |  |  | Vyplň údaj |  |  | Zpracovatel:
PČ | Typ | Kód | Popis | MJ | Množství | J.cena [CZK] | Cena celkem [CZK] | Cenová soustava |  | DPH | J. Nh [h] | Nh celkem [h] | J. hmotnost [t] | Hmotnost celkem [t] | J. suť [t] | Suť Celkem [t]
Náklady soupisu celkem | [6 empty] | 0 |  |  |  |  | 0 |  | 0 |  | 0 |  | D | -1 | [10 empty] | 0
| D | VRN | Vedlejší rozpočtové náklady |  |  |  | 0 |  |  |  |  | 0 |  | 0 |  | 0 | 5 | D | 0 |  |  |  | ROZPOCET | [6 empty] | 0
| D | VRN1 | Průzkumné, geodetické a projektové práce |  |  |  | 0 |  |  |  |  | 0 |  | 0 |  | 0 | 5 | D | 1 |  |  |  | ROZPOCET | [6 empty] | 0
1 | K | 013254000 | Dokumentace skutečného provedení stavby | kus | 1 |  | 0 | CS ÚRS 2020 01 |  | základní |  | 0 | 0 | 0 | 0 | 0 | 1024 | K | 2 |  |  |  | ROZPOCET | 0 | 0 | 0 | 0 | 0 | 1 | 0 | 1024 | -391527582
| PP |  | Dokumentace skutečného provedení stavby | [14 empty] | PP | 2
| VV |  | 1 |  | 1 | [12 empty] | VV | 2 | 2 | True | 0 | ROZPOCET
| VV |  | Součet |  | 1 | [12 empty] | VV | 2 | 4 | True | 1 | ROZPOCET
| D | VRN3 | Zařízení staveniště |  |  |  | 0 |  |  |  |  | 0 |  | 0 |  | 0 | 5 | D | 1 |  |  |  | ROZPOCET | [6 empty] | 0
2 | K | 030001000 | Zařízení staveniště | kus | 1 |  | 0 |  |  | základní |  | 0 | 0 | 0 | 0 | 0 | 4 | K | 2 |  |  |  | ROZPOCET | 0 | 0 | 0 | 0 | 0 | 1 | 0 | 4 | 875485394
3 | K | 034002000 | Zabezpečení staveniště | kus | 1 |  | 0 | CS ÚRS 2018 01 |  | základní |  | 0 | 0 | 0 | 0 | 0 | 1024 | K | 2 |  |  |  | ROZPOCET | 0 | 0 | 0 | 0 | 0 | 1 | 0 | 1024 | 953582459
| PP |  | Zabezpečení staveniště | [14 empty] | PP | 2
| VV |  | 1 |  | 1 | [12 empty] | VV | 2 | 2 | True | 0 | ROZPOCET
| VV |  | Součet |  | 1 | [12 empty] | VV | 2 | 4 | True | 1 | ROZPOCET
| D | VRN4 | Inženýrská činnost |  |  |  | 0 |  |  |  |  | 0 |  | 0 |  | 0 | 5 | D | 1 |  |  |  | ROZPOCET | [6 empty] | 0
4 | K | 045303000 | Koordinační činnost | kus | 1 |  | 0 | CS ÚRS 2018 01 |  | základní |  | 0 | 0 | 0 | 0 | 0 | 1024 | K | 2 |  |  |  | ROZPOCET | 0 | 0 | 0 | 0 | 0 | 1 | 0 | 1024 | -979984817
| PP |  | Koordinační činnost | [14 empty] | PP | 2
| VV |  | 1 |  | 1 | [12 empty] | VV | 2 | 2 | True | 1 | ROZPOCET
| D | VRN6 | Územní vlivy |  |  |  | 0 |  |  |  |  | 0 |  | 0 |  | 0 | 5 | D | 1 |  |  |  | ROZPOCET | [6 empty] | 0
5 | K | 065002000 | Mimostaveništní doprava materiálů | kus | 1 |  | 0 |  |  | základní |  | 0 | 0 | 0 | 0 | 0 | 4 | K | 2 |  |  |  | ROZPOCET | 0 | 0 | 0 | 0 | 0 | 1 | 0 | 4 | 1971422467
| D | VRN7 | Provozní vlivy |  |  |  | 0 |  |  |  |  | 0 |  | 0 |  | 0 | 5 | D | 1 |  |  |  | ROZPOCET | [6 empty] | 0
6 | K | 071002000 | Provoz investora, třetích osob | kus | 1 |  | 0 | CS ÚRS 2020 01 |  | základní |  | 0 | 0 | 0 | 0 | 0 | 1024 | K | 2 |  |  |  | ROZPOCET | 0 | 0 | 0 | 0 | 0 | 1 | 0 | 1024 | -833288500
| PP |  | Provoz investora, třetích osob | [14 empty] | PP | 2

## D.1.1 - Architektonicko-s..._02
{6b65739d-fe7e-484b-b8b8-26c5bad5e013}
1
| KRYCÍ LIST SOUPISU PRACÍ | [7 empty] | v --- níže se nacházejí doplnkové a pomocné údaje k sestavám --- v | [8 empty] | False
Stavba:
Podkrovní byty Táborská 378/44, 372/36, 375/38, 377/42, 376/40 Praha 4, k.ú. Nusle
Objekt:
D3_376 - Táborská 376/40
Soupis:
D.1.1 - Architektonicko-stavební řešení
| KSO: |  |  |  |  | CC-CZ:
| Místo: |  | Praha |  |  | Datum: | 19. 5. 2020
| Zadavatel: |  |  |  |  | IČ: | 00063584
|  | Městská část Praha 4, Anatala Staška 2059/80b |  |  |  | DIČ:
| Uchazeč: |  |  |  |  | IČ: | Vyplň údaj
|  | Vyplň údaj |  |  |  | DIČ: | Vyplň údaj
| Projektant: |  |  |  |  | IČ: | 26689707
|  | SUNCAD, s.r.o., Špotzova 6, Praha 6 |  |  |  | DIČ: | CZ26689707
| Zpracovatel: |  |  |  |  | IČ:
DIČ:
Poznámka:
| Cena bez DPH | [5 empty] | 0
|  |  | Základ daně |  |  | Sazba daně | Výše daně
| DPH | základní | 0 |  |  | 21% | 0
|  | snížená | 0 |  |  | 15% | 0
|  | zákl. přenesená | 0 |  |  | 21% | 0
|  | sníž. přenesená | 0 |  |  | 15% | 0
|  | nulová | 0 |  |  | 0% | 0
| Cena s DPH |  |  | v | CZK |  | 0
| Projektant |  |  | Zpracovatel
| Datum a podpis: |  | Razítko | Datum a podpis: |  |  | Razítko
| Objednavatel |  |  | Uchazeč
| Datum a podpis: |  | Razítko | Datum a podpis: |  |  | Razítko
REKAPITULACE ČLENĚNÍ SOUPISU PRACÍ
Stavba:
Podkrovní byty Táborská 378/44, 372/36, 375/38, 377/42, 376/40 Praha 4, k.ú. Nusle
Objekt:
D3_376 - Táborská 376/40
Soupis:
D.1.1 - Architektonicko-stavební řešení
Místo: |  |  | Praha |  |  | Datum: | 19. 5. 2020
Zadavatel: |  |  | Městská část Praha 4, Anatala Staška 2059/80b |  |  | Projektant: | SUNCAD, s.r.o., Špotzova 6, Praha 6
Uchazeč: |  |  | Vyplň údaj |  |  | Zpracovatel:
Kód dílu - Popis | [6 empty] | Cena celkem [CZK]
Náklady ze soupisu prací | [6 empty] | 0 | [11 empty] | -1
| HSV - Práce a dodávky HSV | [5 empty] | 0
| 6 - Úpravy povrchů, podlahy a osazování výplní | [5 empty] | 0
| 9 - Ostatní konstrukce a práce, bourání | [5 empty] | 0
| 997 - Přesun sutě | [5 empty] | 0
| 998 - Přesun hmot | [5 empty] | 0
| PSV - Práce a dodávky PSV | [5 empty] | 0
| 713 - Izolace tepelné | [5 empty] | 0
| 761 - Konstrukce prosvětlovací | [5 empty] | 0
| 762 - Konstrukce tesařské | [5 empty] | 0
| 763 - Konstrukce suché výstavby | [5 empty] | 0
| 765 - Krytina skládaná | [5 empty] | 0
| 766 - Konstrukce truhlářské | [5 empty] | 0
| 771 - Podlahy z dlaždic | [5 empty] | 0
| 775 - Podlahy skládané | [5 empty] | 0
| 781 - Dokončovací práce - obklady | [5 empty] | 0
| 784 - Dokončovací práce - malby a tapety | [5 empty] | 0
SOUPIS PRACÍ
Stavba:
Podkrovní byty Táborská 378/44, 372/36, 375/38, 377/42, 376/40 Praha 4, k.ú. Nusle
Objekt:
D3_376 - Táborská 376/40
Soupis:
D.1.1 - Architektonicko-stavební řešení
Místo: |  |  | Praha |  |  | Datum: | 19. 5. 2020
Zadavatel: |  |  | Městská část Praha 4, Anatala Staška 2059/80b |  |  | Projektant: | SUNCAD, s.r.o., Špotzova 6, Praha 6
Uchazeč: |  |  | Vyplň údaj |  |  | Zpracovatel:
PČ | Typ | Kód | Popis | MJ | Množství | J.cena [CZK] | Cena celkem [CZK] | Cenová soustava |  | DPH | J. Nh [h] | Nh celkem [h] | J. hmotnost [t] | Hmotnost celkem [t] | J. suť [t] | Suť Celkem [t]
Náklady soupisu celkem | [6 empty] | 0 |  |  |  |  | 0 |  | 28.7416 |  | 11.076 |  | D | -1 | [10 empty] | 0
| D | HSV | Práce a dodávky HSV |  |  |  | 0 |  |  |  |  | 0 |  | 4.9799 |  | 7.4106 | 1 | D | 0 |  |  |  | ROZPOCET | [6 empty] | 0
| D | 6 | Úpravy povrchů, podlahy a osazování výplní |  |  |  | 0 |  |  |  |  | 0 |  | 4.958 |  | 0 | 1 | D | 1 |  |  |  | ROZPOCET | [6 empty] | 0
1 | K | 612321111 | Vápenocementová omítka hrubá jednovrstvá zatřená vnitřních stěn nanášená ručně | m2 | 11.72 |  | 0 | CS ÚRS 2020 01 |  | snížená |  | 0 | 0.01575 | 0.18459 | 0 | 0 | 4 | K | 2 |  |  |  | ROZPOCET | 0 | 0 | 0 | 0 | 0 | 2 | 0 | 4 | -445011927
| PP |  | Omítka vápenocementová vnitřních ploch nanášená ručně jednovrstvá, tloušťky do 10 mm hrubá zatřená svislých konstrukcí stěn | [14 empty] | PP | 2
| VV |  | viz půdorysy a řezy NS - na stávající stěny pod obklad | [14 empty] | VV | 2 | 1 | True | 0 | ROZPOCET
| VV |  | "byt č. 5.04" (2,09+1,95)*2,00 |  | 8.08 | [12 empty] | VV | 2 | 2 | True | 0 | ROZPOCET
| VV |  | "byt č. 5.05" 1,82*2,00 |  | 3.64 | [12 empty] | VV | 2 | 2 | True | 0 | ROZPOCET
| VV |  | Součet |  | 11.72 | [12 empty] | VV | 2 | 4 | True | 1 | ROZPOCET
2 | K | 612321141 | Vápenocementová omítka štuková dvouvrstvá vnitřních stěn nanášená ručně | m2 | 246.86 |  | 0 | CS ÚRS 2020 01 |  | snížená |  | 0 | 0.01838 | 4.5373 | 0 | 0 | 4 | K | 2 |  |  |  | ROZPOCET | 0 | 0 | 0 | 0 | 0 | 2 | 0 | 4 | -316222404
| PP |  | Omítka vápenocementová vnitřních ploch nanášená ručně dvouvrstvá, tloušťky jádrové omítky do 10 mm a tloušťky štuku do 3 mm štuková svislých konstrukcí stěn | [14 empty] | PP | 2
| P |  | Poznámka k položce: včetně omítníků a lišt | [14 empty] | P | 2
| VV |  | viz výkaz omítek, půdorysy a řezy NS | [14 empty] | VV | 2 | 1 | True | 0 | ROZPOCET
| VV |  | "byt č. 5.04" 148,23 |  | 148.23 | [12 empty] | VV | 2 | 2 | True | 0 | ROZPOCET
| VV |  | "byt č. 5.05" 98,63 |  | 98.63 | [12 empty] | VV | 2 | 2 | True | 0 | ROZPOCET
| VV |  | Součet |  | 246.86 | [12 empty] | VV | 2 | 4 | True | 1 | ROZPOCET
3 | K | 612325302 | Vápenocementová štuková omítka ostění nebo nadpraží | m2 | 4.2 |  | 0 | CS ÚRS 2020 01 |  | snížená |  | 0 | 0.03358 | 0.14104 | 0 | 0 | 4 | K | 2 |  |  |  | ROZPOCET | 0 | 0 | 0 | 0 | 0 | 2 | 0 | 4 | 976668330
| PP |  | Vápenocementová omítka ostění nebo nadpraží štuková | [14 empty] | PP | 2
| VV |  | viz výkaz omítek, půdorysy a řezy NS | [14 empty] | VV | 2 | 1 | True | 0 | ROZPOCET
| VV |  | "byt č. 5.04" 4,20 |  | 4.2 | [12 empty] | VV | 2 | 2 | True | 1 | ROZPOCET
4 | K | 619991001 | Zakrytí podlah fólií přilepenou lepící páskou | m2 | 145.52 |  | 0 | CS ÚRS 2020 01 |  | snížená |  | 0 | 0 | 0 | 0 | 0 | 4 | K | 2 |  |  |  | ROZPOCET | 0 | 0 | 0 | 0 | 0 | 2 | 0 | 4 | -779937744
| PP |  | Zakrytí vnitřních ploch před znečištěním včetně pozdějšího odkrytí podlah fólií přilepenou lepící páskou | [14 empty] | PP | 2
| VV |  | Součet |  | 145.52 | [12 empty] | VV | 2 | 4 | True | 0 | ROZPOCET
5 | K | 622225124 | Oprava kontaktního zateplení stěn z desek z minerální vlny tloušťky do 120 mm plochy do 1,0m2 | kus | 2 |  | 0 | CS ÚRS 2020 01 |  | snížená |  | 0 | 0.02622 | 0.05244 | 0 | 0 | 4 | K | 2 |  |  |  | ROZPOCET | 0 | 0 | 0 | 0 | 0 | 2 | 0 | 4 | 1939041096
| PP |  | Oprava kontaktního zateplení z desek z minerální vlny jednotlivých malých ploch tloušťky přes 80 do 120 mm stěn, plochy jednotlivě přes 0,5 do 1,0 m2 | [14 empty] | PP | 2
6 | K | 622525201 | Oprava tenkovrstvé omítky stěn v rozsahu do 10% | m2 | 5 |  | 0 | CS ÚRS 2020 01 |  | snížená |  | 0 | 0.00039 | 0.00195 | 0 | 0 | 4 | K | 2 |  |  |  | ROZPOCET | 0 | 0 | 0 | 0 | 0 | 2 | 0 | 4 | 1850643521
| PP |  | Oprava tenkovrstvé omítky vnějších ploch silikátové, akrylátové, silikonové nebo silikonsilikátové stěn, v rozsahu opravované plochy do 10% | [14 empty] | PP | 2
7 | K | 632481215 | Separační vrstva z geotextilie | m2 | 123.37 |  | 0 | CS ÚRS 2020 01 |  | snížená |  | 0 | 0.00033 | 0.040712 | 0 | 0 | 4 | K | 2 |  |  |  | ROZPOCET | 0 | 0 | 0 | 0 | 0 | 2 | 0 | 4 | 947655062
| PP |  | Separační vrstva k oddělení podlahových vrstev z geotextilie | [14 empty] | PP | 2
| VV |  | viz půdorysy a řezy NS | [14 empty] | VV | 2 | 1 | True | 0 | ROZPOCET
| VV |  | "byt č. 5.04" 8,00+2,13+4,29+14,89+30,39+10,21 |  | 69.91 | [12 empty] | VV | 2 | 2 | True | 0 | ROZPOCET
| VV |  | "byt č. 5.05" 3,81+4,20+28,89+14,40+2,16 |  | 53.46 | [12 empty] | VV | 2 | 2 | True | 0 | ROZPOCET
| VV |  | Součet |  | 123.37 | [12 empty] | VV | 2 | 4 | True | 1 | ROZPOCET
| D | 9 | Ostatní konstrukce a práce, bourání |  |  |  | 0 |  |  |  |  | 0 |  | 0.021859 |  | 7.4106 | 1 | D | 1 |  |  |  | ROZPOCET | [6 empty] | 0
8 | K | 949101111 | Lešení pomocné pro objekty pozemních staveb s lešeňovou podlahou v do 1,9 m zatížení do 150 kg/m2 | m2 | 123.37 |  | 0 | CS ÚRS 2020 01 |  | snížená |  | 0 | 0.00013 | 0.016038 | 0 | 0 | 4 | K | 2 |  |  |  | ROZPOCET | 0 | 0 | 0 | 0 | 0 | 2 | 0 | 4 | 2069382112
| PP |  | Lešení pomocné pracovní pro objekty pozemních staveb pro zatížení do 150 kg/m2, o výšce lešeňové podlahy do 1,9 m | [14 empty] | PP | 2
| VV |  | viz půdorysy a řezy NS | [14 empty] | VV | 2 | 1 | True | 0 | ROZPOCET
| VV |  | "byt č. 5.04" 8,00+2,13+4,29+14,89+30,39+10,21 |  | 69.91 | [12 empty] | VV | 2 | 2 | True | 0 | ROZPOCET
| VV |  | "byt č. 5.05" 3,81+4,20+28,89+14,40+2,16 |  | 53.46 | [12 empty] | VV | 2 | 2 | True | 0 | ROZPOCET
| VV |  | Součet |  | 123.37 | [12 empty] | VV | 2 | 4 | True | 1 | ROZPOCET
9 | K | 952901111 | Vyčištění budov bytové a občanské výstavby při výšce podlaží do 4 m | m2 | 145.52 |  | 0 | CS ÚRS 2020 01 |  | snížená |  | 0 | 4e-05 | 0.0058208 | 0 | 0 | 4 | K | 2 |  |  |  | ROZPOCET | 0 | 0 | 0 | 0 | 0 | 2 | 0 | 4 | -134466315
| PP |  | Vyčištění budov nebo objektů před předáním do užívání budov bytové nebo občanské výstavby, světlé výšky podlaží do 4 m | [14 empty] | PP | 2
| VV |  | viz půdorysy a řezy NS | [14 empty] | VV | 2 | 1 | True | 0 | ROZPOCET
| VV |  | 12,15+7,11+2,89 |  | 22.15 | [12 empty] | VV | 2 | 2 | True | 0 | ROZPOCET
| VV |  | "byt č. 5.04" 8,00+2,13+4,29+14,89+30,39+10,21 |  | 69.91 | [12 empty] | VV | 2 | 2 | True | 0 | ROZPOCET
| VV |  | "byt č. 5.05" 3,81+4,20+28,89+14,40+2,16 |  | 53.46 | [12 empty] | VV | 2 | 2 | True | 0 | ROZPOCET
| VV |  | Součet |  | 145.52 | [12 empty] | VV | 2 | 4 | True | 1 | ROZPOCET
10 | K | 978013191 | Otlučení (osekání) vnitřní vápenné nebo vápenocementové omítky stěn v rozsahu do 100 % | m2 | 161.1 |  | 0 | CS ÚRS 2020 01 |  | snížená |  | 0 | 0 | 0 | 0.046 | 7.4106 | 4 | K | 2 |  |  |  | ROZPOCET | 0 | 0 | 0 | 0 | 0 | 2 | 0 | 4 | -1902713432
| PP |  | Otlučení vápenných nebo vápenocementových omítek vnitřních ploch stěn s vyškrabáním spar, s očištěním zdiva, v rozsahu přes 50 do 100 % | [14 empty] | PP | 2
| VV |  | viz výkaz omítek, půdorysy a řezy NS | [14 empty] | VV | 2 | 1 | True | 0 | ROZPOCET
| VV |  | "byt č. 5.04" 93,45 |  | 93.45 | [12 empty] | VV | 2 | 2 | True | 0 | ROZPOCET
| VV |  | "byt č. 5.05" 67,65 |  | 67.65 | [12 empty] | VV | 2 | 2 | True | 0 | ROZPOCET
| VV |  | Součet |  | 161.1 | [12 empty] | VV | 2 | 4 | True | 1 | ROZPOCET
11 | K | 985131310.1 | Ruční dočištění ploch stěn - po otlučení omítek před provedením nových | m2 | 161.1 |  | 0 |  |  | snížená |  | 0 | 0 | 0 | 0 | 0 | 4 | K | 2 |  |  |  | ROZPOCET | 0 | 0 | 0 | 0 | 0 | 2 | 0 | 4 | -1652581373
| PP |  | Očištění ploch stěn, rubu kleneb a podlah ruční dočištění ocelovými kartáči | [14 empty] | PP | 2
| VV |  | viz výkaz omítek, půdorysy a řezy NS | [14 empty] | VV | 2 | 1 | True | 0 | ROZPOCET
| VV |  | "byt č. 5.04" 93,45 |  | 93.45 | [12 empty] | VV | 2 | 2 | True | 0 | ROZPOCET
| VV |  | "byt č. 5.05" 67,65 |  | 67.65 | [12 empty] | VV | 2 | 2 | True | 0 | ROZPOCET
| VV |  | Součet |  | 161.1 | [12 empty] | VV | 2 | 4 | True | 1 | ROZPOCET
12 | K | 999000001 | Nutné zednické a bourací práce jako stavební přípomoc | kpl | 1 |  | 0 |  |  | snížená |  | 0 | 0 | 0 | 0 | 0 | 4 | K | 2 |  |  |  | ROZPOCET | 0 | 0 | 0 | 0 | 0 | 2 | 0 | 4 | 1696445595
| PP |  | Nutné zednické a bourací práce jako stavební přípomoc | [14 empty] | PP | 2
| P |  | Poznámka k položce: - obsahují drobné bourací, zednické a začišťovací práce vč. uchycení rozvodů, provedení kompletních prostupů včetně materiálu, těsnění prostupů, drážkování, zapravení drážek (dle technologického předpisu výrobce zdiva), drobný upevňovací materiál, kotvící technika, drobných dozdívky dle detailů PD, drobný materiál apod. případně veškeré ostatní pomocné práce | [14 empty] | P | 2
13 | K | I03 | D+M - skříň šatní 1000x600x2350 mm | kus | 4 |  | 0 |  |  | snížená |  | 0 | 0 | 0 | 0 | 0 | 4 | K | 2 |  |  |  | ROZPOCET | 0 | 0 | 0 | 0 | 0 | 2 | 0 | 4 | -550314213
| PP |  | D+M - skříň šatní 1000x600x2350 mm | [14 empty] | PP | 2
14 | K | I04 | D+M - zrcadlo 600x800 mm | kus | 2 |  | 0 |  |  | snížená |  | 0 | 0 | 0 | 0 | 0 | 4 | K | 2 |  |  |  | ROZPOCET | 0 | 0 | 0 | 0 | 0 | 2 | 0 | 4 | 1291912801
| PP |  | D+M - zrcadlo 600x800 mm | [14 empty] | PP | 2
15 | K | I05 | D+M - držák na toaletní papír | kus | 2 |  | 0 |  |  | snížená |  | 0 | 0 | 0 | 0 | 0 | 4 | K | 2 |  |  |  | ROZPOCET | 0 | 0 | 0 | 0 | 0 | 2 | 0 | 4 | -1999214005
| PP |  | D+M - držák na toaletní papír | [14 empty] | PP | 2
| D | 997 | Přesun sutě |  |  |  | 0 |  |  |  |  | 0 |  | 0 |  | 0 | 1 | D | 1 |  |  |  | ROZPOCET | [6 empty] | 0
16 | K | 997013216 | Vnitrostaveništní doprava suti a vybouraných hmot pro budovy v do 21 m ručně | t | 11.076 |  | 0 | CS ÚRS 2020 01 |  | snížená |  | 0 | 0 | 0 | 0 | 0 | 4 | K | 2 |  |  |  | ROZPOCET | 0 | 0 | 0 | 0 | 0 | 2 | 0 | 4 | -1201750662
| PP |  | Vnitrostaveništní doprava suti a vybouraných hmot vodorovně do 50 m svisle ručně pro budovy a haly výšky přes 18 do 21 m | [14 empty] | PP | 2
17 | K | 997013510.1 | Odvoz suti a vybouraných hmot z meziskládky na smluvně zajištěnou skládku zhotovitele s naložením a se složením | t | 11.076 |  | 0 |  |  | snížená |  | 0 | 0 | 0 | 0 | 0 | 4 | K | 2 |  |  |  | ROZPOCET | 0 | 0 | 0 | 0 | 0 | 2 | 0 | 4 | -1901771230
18 | K | 997013631 | Poplatek za uložení na skládce (skládkovné) stavebního odpadu směsného kód odpadu 17 09 04 | t | 11.076 |  | 0 | CS ÚRS 2020 01 |  | snížená |  | 0 | 0 | 0 | 0 | 0 | 4 | K | 2 |  |  |  | ROZPOCET | 0 | 0 | 0 | 0 | 0 | 2 | 0 | 4 | 118996817
| PP |  | Poplatek za uložení stavebního odpadu na skládce (skládkovné) směsného stavebního a demoličního zatříděného do Katalogu odpadů pod kódem 17 09 04 | [14 empty] | PP | 2
| D | 998 | Přesun hmot |  |  |  | 0 |  |  |  |  | 0 |  | 0 |  | 0 | 1 | D | 1 |  |  |  | ROZPOCET | [6 empty] | 0
19 | K | 998018003 | Přesun hmot ruční pro budovy v do 24 m | t | 4.98 |  | 0 | CS ÚRS 2020 01 |  | snížená |  | 0 | 0 | 0 | 0 | 0 | 4 | K | 2 |  |  |  | ROZPOCET | 0 | 0 | 0 | 0 | 0 | 2 | 0 | 4 | -960453457
| PP |  | Přesun hmot pro budovy občanské výstavby, bydlení, výrobu a služby ruční - bez užití mechanizace vodorovná dopravní vzdálenost do 100 m pro budovy s jakoukoliv nosnou konstrukcí výšky přes 12 do 24 m | [14 empty] | PP | 2
| D | PSV | Práce a dodávky PSV |  |  |  | 0 |  |  |  |  | 0 |  | 23.7617 |  | 3.6654 | 2 | D | 0 |  |  |  | ROZPOCET | [6 empty] | 0
| D | 713 | Izolace tepelné |  |  |  | 0 |  |  |  |  | 0 |  | 0.29193 |  | 2.3443 | 2 | D | 1 |  |  |  | ROZPOCET | [6 empty] | 0
20 | K | 713120813 | Odstranění tepelné izolace podlah volně kladené z vláknitých materiálů suchých tl přes 100 mm | m2 | 129.21 |  | 0 | CS ÚRS 2020 01 |  | snížená |  | 0 | 0 | 0 | 0.018 | 2.3258 | 16 | K | 2 |  |  |  | ROZPOCET | 0 | 0 | 0 | 0 | 0 | 2 | 0 | 16 | 275566647
| PP |  | Odstranění tepelné izolace podlah z rohoží, pásů, dílců, desek, bloků podlah volně kladených nebo mezi trámy z vláknitých materiálů suchých, tloušťka izolace přes 100 mm | [14 empty] | PP | 2
| VV |  | viz půdorysy a řezy SS | [14 empty] | VV | 2 | 1 | True | 0 | ROZPOCET
| VV |  | "příprava pro byt č. 10" 72,96 |  | 72.96 | [12 empty] | VV | 2 | 2 | True | 0 | ROZPOCET
| VV |  | "příprava pro byt č. 11" 56,25 |  | 56.25 | [12 empty] | VV | 2 | 2 | True | 0 | ROZPOCET
| VV |  | Součet |  | 129.21 | [12 empty] | VV | 2 | 4 | True | 1 | ROZPOCET
21 | K | 713121211 | Montáž izolace tepelné podlah volně kladenými okrajovými pásky | m | 148.12 |  | 0 | CS ÚRS 2020 01 |  | snížená |  | 0 | 0 | 0 | 0 | 0 | 16 | K | 2 |  |  |  | ROZPOCET | 0 | 0 | 0 | 0 | 0 | 2 | 0 | 16 | -127750899
| PP |  | Montáž tepelné izolace podlah okrajovými pásky kladenými volně | [14 empty] | PP | 2
| VV |  | viz půdorysy a řezy NS | [14 empty] | VV | 2 | 1 | True | 0 | ROZPOCET
| VV |  | "byt č. 5.04" 16,94+5,88+8,30+18,90+22,50+12,84 |  | 85.36 | [12 empty] | VV | 2 | 2 | True | 0 | ROZPOCET
| VV |  | "byt č. 5.05" 8,10+8,26+21,90+17,10+7,40 |  | 62.76 | [12 empty] | VV | 2 | 2 | True | 0 | ROZPOCET
| VV |  | Součet |  | 148.12 | [12 empty] | VV | 2 | 4 | True | 1 | ROZPOCET
22 | M | 631520004 | pásek izolační podlahový v. 100mm | m | 148.12 |  | 0 |  |  | snížená |  | 0 | 0.0003 | 0.044436 | 0 | 0 | 32 | M | 2 |  |  |  | ROZPOCET | 0 | 0 | 0 | 0 | 0 | 2 | 0 | 16 | 617162549
23 | K | 713130813 | Odstranění tepelné izolace stěn volně kladené z vláknitých materiálů tl přes 100 mm | m2 | 10.576 |  | 0 | CS ÚRS 2020 01 |  | snížená |  | 0 | 0 | 0 | 0.00175 | 0.018508 | 16 | K | 2 |  |  |  | ROZPOCET | 0 | 0 | 0 | 0 | 0 | 2 | 0 | 16 | -2051551117
| PP |  | Odstranění tepelné izolace stěn a příček z rohoží, pásů, dílců, desek, bloků volně kladených z vláknitých materiálů, tloušťka izolace přes 100 mm | [14 empty] | PP | 2
| VV |  | viz půdorysy a řezy SS | [14 empty] | VV | 2 | 1 | True | 0 | ROZPOCET
| VV |  | "příprava pro byt č. 10" 2,115*2,50 |  | 5.288 | [12 empty] | VV | 2 | 2 | True | 0 | ROZPOCET
| VV |  | "příprava pro byt č. 11" 2,115*2,50 |  | 5.288 | [12 empty] | VV | 2 | 2 | True | 0 | ROZPOCET
| VV |  | Součet |  | 10.576 | [12 empty] | VV | 2 | 4 | True | 1 | ROZPOCET
24 | K | 713151111 | Montáž izolace tepelné střech šikmých kladené volně mezi krokve rohoží, pásů, desek | m2 | 92.61 |  | 0 | CS ÚRS 2020 01 |  | snížená |  | 0 | 0 | 0 | 0 | 0 | 16 | K | 2 |  |  |  | ROZPOCET | 0 | 0 | 0 | 0 | 0 | 2 | 0 | 16 | -909929444
| PP |  | Montáž tepelné izolace střech šikmých rohožemi, pásy, deskami (izolační materiál ve specifikaci) kladenými volně mezi krokve | [14 empty] | PP | 2
| VV |  | "viz půdorysy a řezy" | [14 empty] | VV | 2 | 1 | True | 0 | ROZPOCET
| VV |  | "skladba A1" (4,80+1,50)*14,70 |  | 92.61 | [12 empty] | VV | 2 | 2 | True | 1 | ROZPOCET
25 | M | 63166769.1 | pás tepelně izolační mezi krokve λ=0,033 tl 160mm | m2 | 94.462 |  | 0 |  |  | snížená |  | 0 | 0.00262 | 0.24749 | 0 | 0 | 32 | M | 2 |  |  |  | ROZPOCET | 0 | 0 | 0 | 0 | 0 | 2 | 0 | 16 | -429956635
| VV |  | 92,61*1,02 'Přepočtené koeficientem množství |  | 94.462 | [12 empty] | VV | 2 | 2 | False | 1 | ROZPOCET
26 | K | 998713203 | Přesun hmot procentní pro izolace tepelné v objektech v do 24 m | % |  |  | 0 | CS ÚRS 2020 01 |  | snížená |  | 0 | 0 | 0 | 0 | 0 | 16 | K | 2 |  |  |  | ROZPOCET | 0 | 0 | 0 | 0 | 0 | 2 | 0 | 16 | -1681004219
| PP |  | Přesun hmot pro izolace tepelné stanovený procentní sazbou (%) z ceny vodorovná dopravní vzdálenost do 50 m v objektech výšky přes 12 do 24 m | [14 empty] | PP | 2
| D | 761 | Konstrukce prosvětlovací |  |  |  | 0 |  |  |  |  | 0 |  | 0 |  | 0 | 2 | D | 1 |  |  |  | ROZPOCET | [6 empty] | 0
27 | K | 761-V01 | D+M - světlovod s pevným tubusem, pro šikmé střechy s profilovanou střešní krytinou, tubus Ø 350 mm, osazovací rám 470x470 mm, izolace kolem tubusu - kompletní provedení včetně dodávky dle tabulky prvků ozn. V01 a všech systémových doplňků | kpl | 5 |  | 0 |  |  | snížená |  | 0 | 0 | 0 | 0 | 0 | 16 | K | 2 |  |  |  | ROZPOCET | 0 | 0 | 0 | 0 | 0 | 2 | 0 | 16 | -283336798
| PP |  | TYP: světlovod s pevným tubusem, pro šikmé střechy s profilovanou střešní krytinou horní čtvercový rám s tvrzeným samočistícím sklem tl. 4 mm, dolní plastový rám akrylátový ROZMĚRY: tubus Ø 350 mm osazovací rám 470x470 mm | [14 empty] | PP | 2
28 | K | 998761203 | Přesun hmot procentní pro konstrukce sklobetonové v objektech v do 24 m | % |  |  | 0 | CS ÚRS 2020 01 |  | snížená |  | 0 | 0 | 0 | 0 | 0 | 16 | K | 2 |  |  |  | ROZPOCET | 0 | 0 | 0 | 0 | 0 | 2 | 0 | 16 | 842537679
| PP |  | Přesun hmot pro konstrukce sklobetonové stanovený procentní sazbou (%) z ceny vodorovná dopravní vzdálenost do 50 m v objektech výšky přes 12 do 24 m | [14 empty] | PP | 2
| D | 762 | Konstrukce tesařské |  |  |  | 0 |  |  |  |  | 0 |  | 0 |  | 0.87292 | 2 | D | 1 |  |  |  | ROZPOCET | [6 empty] | 0
29 | K | 762111811 | Demontáž stěn a příček z hraněného řeziva | m2 | 10.576 |  | 0 | CS ÚRS 2020 01 |  | snížená |  | 0 | 0 | 0 | 0.022 | 0.23267 | 16 | K | 2 |  |  |  | ROZPOCET | 0 | 0 | 0 | 0 | 0 | 2 | 0 | 16 | 2117885366
| PP |  | Demontáž stěn a příček z hranolků, fošen nebo latí | [14 empty] | PP | 2
| VV |  | viz půdorysy a řezy SS | [14 empty] | VV | 2 | 1 | True | 0 | ROZPOCET
| VV |  | "příprava pro byt č. 10" 2,115*2,50 |  | 5.288 | [12 empty] | VV | 2 | 2 | True | 0 | ROZPOCET
| VV |  | "příprava pro byt č. 11" 2,115*2,50 |  | 5.288 | [12 empty] | VV | 2 | 2 | True | 0 | ROZPOCET
| VV |  | Součet |  | 10.576 | [12 empty] | VV | 2 | 4 | True | 1 | ROZPOCET
30 | K | 762342810.1 | Demontáž laťování střech z latí | m2 | 7.1 |  | 0 |  |  | snížená |  | 0 | 0 | 0 | 0.007 | 0.0497 | 16 | K | 2 |  |  |  | ROZPOCET | 0 | 0 | 0 | 0 | 0 | 2 | 0 | 16 | -1912123675
| VV |  | "viz půdorysy a řezy - střecha - střešní okna+světlovody" 0,90*1,30*5+0,50*0,50*5 |  | 7.1 | [12 empty] | VV | 2 | 2 | True | 1 | ROZPOCET
31 | K | 762430812.1 | Demontáž obložení stěn z desek cementotřískových na sraz šroubovaných | m2 | 10.576 |  | 0 |  |  | snížená |  | 0 | 0 | 0 | 0.02369 | 0.25055 | 16 | K | 2 |  |  |  | ROZPOCET | 0 | 0 | 0 | 0 | 0 | 2 | 0 | 16 | -1968702624
| VV |  | viz půdorysy a řezy SS | [14 empty] | VV | 2 | 1 | True | 0 | ROZPOCET
| VV |  | "příprava pro byt č. 10" 2,115*2,50 |  | 5.288 | [12 empty] | VV | 2 | 2 | True | 0 | ROZPOCET
| VV |  | "příprava pro byt č. 11" 2,115*2,50 |  | 5.288 | [12 empty] | VV | 2 | 2 | True | 0 | ROZPOCET
| VV |  | Součet |  | 10.576 | [12 empty] | VV | 2 | 4 | True | 1 | ROZPOCET
32 | K | 762431815.1 | Demontáž obložení stěn z desek dřevoštěpkových na sraz přibíjených | m2 | 10.576 |  | 0 |  |  | snížená |  | 0 | 0 | 0 | 0.00948 | 0.10026 | 16 | K | 2 |  |  |  | ROZPOCET | 0 | 0 | 0 | 0 | 0 | 2 | 0 | 16 | -1586409373
| VV |  | viz půdorysy a řezy SS | [14 empty] | VV | 2 | 1 | True | 0 | ROZPOCET
| VV |  | "příprava pro byt č. 10" 2,115*2,50 |  | 5.288 | [12 empty] | VV | 2 | 2 | True | 0 | ROZPOCET
| VV |  | "příprava pro byt č. 11" 2,115*2,50 |  | 5.288 | [12 empty] | VV | 2 | 2 | True | 0 | ROZPOCET
| VV |  | Součet |  | 10.576 | [12 empty] | VV | 2 | 4 | True | 1 | ROZPOCET
33 | K | 762511867.1 | Demontáž kce podkladové z desek dřevoštěpkových | m2 | 14.02 |  | 0 |  |  | snížená |  | 0 | 0 | 0 | 0.01578 | 0.22124 | 16 | K | 2 |  |  |  | ROZPOCET | 0 | 0 | 0 | 0 | 0 | 2 | 0 | 16 | 320877166
| VV |  | viz půdorysy a řezy SS | [14 empty] | VV | 2 | 1 | True | 0 | ROZPOCET
| VV |  | "příprava pro byt č. 10" 3,50*0,90+2,74*0,60+5,55*0,60 |  | 8.124 | [12 empty] | VV | 2 | 2 | True | 0 | ROZPOCET
| VV |  | "příprava pro byt č. 11" 4,90*0,60+1,00*0,19+4,61*0,60 |  | 5.896 | [12 empty] | VV | 2 | 2 | True | 0 | ROZPOCET
| VV |  | Součet |  | 14.02 | [12 empty] | VV | 2 | 4 | True | 1 | ROZPOCET
34 | K | 762512811 | Demontáž kce podkladového roštu | m2 | 14.02 |  | 0 | CS ÚRS 2020 01 |  | snížená |  | 0 | 0 | 0 | 0.00132 | 0.018506 | 16 | K | 2 |  |  |  | ROZPOCET | 0 | 0 | 0 | 0 | 0 | 2 | 0 | 16 | -2003614765
| PP |  | Demontáž podlahové konstrukce podkladové roštu podkladového | [14 empty] | PP | 2
| VV |  | viz půdorysy a řezy SS | [14 empty] | VV | 2 | 1 | True | 0 | ROZPOCET
| VV |  | "příprava pro byt č. 10" 3,50*0,90+2,74*0,60+5,55*0,60 |  | 8.124 | [12 empty] | VV | 2 | 2 | True | 0 | ROZPOCET
| VV |  | "příprava pro byt č. 11" 4,90*0,60+1,00*0,19+4,61*0,60 |  | 5.896 | [12 empty] | VV | 2 | 2 | True | 0 | ROZPOCET
| VV |  | Součet |  | 14.02 | [12 empty] | VV | 2 | 4 | True | 1 | ROZPOCET
35 | K | 762900001 | D+M - doplnění a úprava tesařských konstrukcí po jejich vybourání a demontáži dle potřeby po zabudování nových prvků | kpl | 1 |  | 0 |  |  | snížená |  | 0 | 0 | 0 | 0 | 0 | 16 | K | 2 |  |  |  | ROZPOCET | 0 | 0 | 0 | 0 | 0 | 2 | 0 | 16 | -2105668637
| PP |  | D+M - doplnění a úprava tesařských konstrukcí po jejich vybourání a demontáži dle potřeby po zabudování nových prvků | [14 empty] | PP | 2
36 | K | 998762203 | Přesun hmot procentní pro kce tesařské v objektech v do 24 m | % |  |  | 0 | CS ÚRS 2020 01 |  | snížená |  | 0 | 0 | 0 | 0 | 0 | 16 | K | 2 |  |  |  | ROZPOCET | 0 | 0 | 0 | 0 | 0 | 2 | 0 | 16 | 1467774274
| PP |  | Přesun hmot pro konstrukce tesařské stanovený procentní sazbou (%) z ceny vodorovná dopravní vzdálenost do 50 m v objektech výšky přes 12 do 24 m | [14 empty] | PP | 2
| D | 763 | Konstrukce suché výstavby |  |  |  | 0 |  |  |  |  | 0 |  | 19.6186 |  | 0 | 2 | D | 1 |  |  |  | ROZPOCET | [6 empty] | 0
37 | K | 763111314 | SDK příčka tl 100 mm profil CW+UW 75 desky 1xA 12,5 s izolací EI 30 | m2 | 49.254 |  | 0 | CS ÚRS 2020 01 |  | snížená |  | 0 | 0.02551 | 1.2565 | 0 | 0 | 16 | K | 2 |  |  |  | ROZPOCET | 0 | 0 | 0 | 0 | 0 | 2 | 0 | 16 | 1068566838
| PP |  | Příčka ze sádrokartonových desek s nosnou konstrukcí z jednoduchých ocelových profilů UW, CW jednoduše opláštěná deskou standardní A tl. 12,5 mm, příčka tl. 100 mm, profil 75, s izolací, EI 30, Rw do 45 dB | [14 empty] | PP | 2
| VV |  | viz půdorysy a řezy NS | [14 empty] | VV | 2 | 1 | True | 0 | ROZPOCET
| VV |  | "byt č. 5.04" 2,895*(1,55+4,15)/2+(1,69+2,13+1,05)*4,15+(1,56+0,29+0,71+0,75)*3,50-0,90*2,02*3 |  | 34.592 | [12 empty] | VV | 2 | 2 | True | 0 | ROZPOCET
| VV |  | "byt č. 5.05" (2,46+1,63)*4,15+0,84*3,50-(0,90*2,02*2+0,80*2,02) |  | 14.662 | [12 empty] | VV | 2 | 2 | True | 0 | ROZPOCET
| VV |  | Součet |  | 49.254 | [12 empty] | VV | 2 | 4 | True | 1 | ROZPOCET
38 | K | 763111333 | SDK příčka tl 100 mm profil CW+UW 75 desky 1xH2 12,5 s izolací EI 30 | m2 | 16.876 |  | 0 | CS ÚRS 2020 01 |  | snížená |  | 0 | 0.02614 | 0.44114 | 0 | 0 | 16 | K | 2 |  |  |  | ROZPOCET | 0 | 0 | 0 | 0 | 0 | 2 | 0 | 16 | -1492837115
| PP |  | Příčka ze sádrokartonových desek s nosnou konstrukcí z jednoduchých ocelových profilů UW, CW jednoduše opláštěná deskou impregnovanou H2 tl. 12,5 mm, příčka tl. 100 mm, profil 75, s izolací, EI 30, Rw do 45 dB | [14 empty] | PP | 2
| VV |  | viz půdorysy a řezy NS | [14 empty] | VV | 2 | 1 | True | 0 | ROZPOCET
| VV |  | "byt č. 5.04" (1,20+2,09)*3,50-0,80*2,02*2 |  | 8.283 | [12 empty] | VV | 2 | 2 | True | 0 | ROZPOCET
| VV |  | "byt č. 5.05" 2,46*4,15-0,80*2,02 |  | 8.593 | [12 empty] | VV | 2 | 2 | True | 0 | ROZPOCET
| VV |  | Součet |  | 16.876 | [12 empty] | VV | 2 | 4 | True | 1 | ROZPOCET
39 | K | 763111337.1 | SDK příčka tl 150 mm profil CW+UW desky 1xH2 12,5 s izolací | m2 | 3.581 |  | 0 |  |  | snížená |  | 0 | 0.02681 | 0.096007 | 0 | 0 | 16 | K | 2 |  |  |  | ROZPOCET | 0 | 0 | 0 | 0 | 0 | 2 | 0 | 16 | -871606358
| VV |  | viz půdorysy a řezy NS | [14 empty] | VV | 2 | 1 | True | 0 | ROZPOCET
| VV |  | "byt č. 5.04" 1,10*(3,11+3,40)/2 |  | 3.581 | [12 empty] | VV | 2 | 2 | True | 1 | ROZPOCET
40 | K | 763111717 | SDK příčka základní penetrační nátěr (oboustranně) | m2 | 134.342 |  | 0 | CS ÚRS 2020 01 |  | snížená |  | 0 | 0.0002 | 0.026868 | 0 | 0 | 16 | K | 2 |  |  |  | ROZPOCET | 0 | 0 | 0 | 0 | 0 | 2 | 0 | 16 | 1420866374
| PP |  | Příčka ze sádrokartonových desek ostatní konstrukce a práce na příčkách ze sádrokartonových desek základní penetrační nátěr (oboustranný) | [14 empty] | PP | 2
| VV |  | příčky | [14 empty] | VV | 2 | 1 | True | 0 | ROZPOCET
| VV |  | "byt č. 5.04" (2,895*(1,55+4,15)/2+(1,69+2,13)*4,15+(1,56+0,29+0,71+0,75)*3,50-0,90*2,02*2)*2 |  | 64.106 | [12 empty] | VV | 2 | 2 | True | 0 | ROZPOCET
| VV |  | "byt č. 5.05" ((2,46+1,63)*4,15+0,84*3,50-(0,90*2,02*2+0,80*2,02))*2 |  | 29.323 | [12 empty] | VV | 2 | 2 | True | 0 | ROZPOCET
| VV |  | "byt č. 5.04" ((1,20+2,09)*3,50-0,80*2,02*2)*2 |  | 16.566 | [12 empty] | VV | 2 | 2 | True | 0 | ROZPOCET
| VV |  | "byt č. 5.05" (2,46*4,15-0,80*2,02)*2 |  | 17.186 | [12 empty] | VV | 2 | 2 | True | 0 | ROZPOCET
| VV |  | "byt č. 5.04" 1,10*(3,11+3,40)/2*2 |  | 7.161 | [12 empty] | VV | 2 | 2 | True | 0 | ROZPOCET
| VV |  | Součet |  | 134.342 | [12 empty] | VV | 2 | 4 | True | 1 | ROZPOCET
41 | K | 763111772 | Příplatek k SDK příčce za rovinnost kvality Q4 | m2 | 134.342 |  | 0 | CS ÚRS 2020 01 |  | snížená |  | 0 | 0.0032 | 0.42989 | 0 | 0 | 16 | K | 2 |  |  |  | ROZPOCET | 0 | 0 | 0 | 0 | 0 | 2 | 0 | 16 | 936993108
| PP |  | Příčka ze sádrokartonových desek Příplatek k cenám za rovinnost celoplošné tmelení kvality Q4 | [14 empty] | PP | 2
| VV |  | příčky | [14 empty] | VV | 2 | 1 | True | 0 | ROZPOCET
| VV |  | "byt č. 5.04" (2,895*(1,55+4,15)/2+(1,69+2,13)*4,15+(1,56+0,29+0,71+0,75)*3,50-0,90*2,02*2)*2 |  | 64.106 | [12 empty] | VV | 2 | 2 | True | 0 | ROZPOCET
| VV |  | "byt č. 5.05" ((2,46+1,63)*4,15+0,84*3,50-(0,90*2,02*2+0,80*2,02))*2 |  | 29.323 | [12 empty] | VV | 2 | 2 | True | 0 | ROZPOCET
| VV |  | "byt č. 5.04" ((1,20+2,09)*3,50-0,80*2,02*2)*2 |  | 16.566 | [12 empty] | VV | 2 | 2 | True | 0 | ROZPOCET
| VV |  | "byt č. 5.05" (2,46*4,15-0,80*2,02)*2 |  | 17.186 | [12 empty] | VV | 2 | 2 | True | 0 | ROZPOCET
| VV |  | "byt č. 5.04" 1,10*(3,11+3,40)/2*2 |  | 7.161 | [12 empty] | VV | 2 | 2 | True | 0 | ROZPOCET
| VV |  | Součet |  | 134.342 | [12 empty] | VV | 2 | 4 | True | 1 | ROZPOCET
42 | K | 763121411.1 | SDK stěna předsazená tl 62,5 mm profil CW+UW 50 deska 1xA 12,5 s izolací | m2 | 22.648 |  | 0 |  |  | snížená |  | 0 | 0.0148 | 0.33519 | 0 | 0 | 16 | K | 2 |  |  |  | ROZPOCET | 0 | 0 | 0 | 0 | 0 | 2 | 0 | 16 | -1833353746
| VV |  | viz půdorysy a řezy NS | [14 empty] | VV | 2 | 1 | True | 0 | ROZPOCET
| VV |  | "byt č. 5.04" (5,33+0,10+3,525)*1,60 |  | 14.328 | [12 empty] | VV | 2 | 2 | True | 0 | ROZPOCET
| VV |  | "byt č. 5.05" 5,20*1,60 |  | 8.32 | [12 empty] | VV | 2 | 2 | True | 0 | ROZPOCET
| VV |  | Součet |  | 22.648 | [12 empty] | VV | 2 | 4 | True | 1 | ROZPOCET
43 | K | 763121415.1 | SDK stěna předsazená tl 150 mm profil CW+UW 100 deska 1xA 12,5 s izolací | m2 | 40.496 |  | 0 |  |  | snížená |  | 0 | 0.01481 | 0.59975 | 0 | 0 | 16 | K | 2 |  |  |  | ROZPOCET | 0 | 0 | 0 | 0 | 0 | 2 | 0 | 16 | 1763645340
| VV |  | viz půdorysy a řezy NS | [14 empty] | VV | 2 | 1 | True | 0 | ROZPOCET
| VV |  | "byt č. 5.04" 3,25*4,15+0,80*3,40 |  | 16.208 | [12 empty] | VV | 2 | 2 | True | 0 | ROZPOCET
| VV |  | "byt č. 5.05" (3,25+1,22+0,75)*4,15+0,75*3,50 |  | 24.288 | [12 empty] | VV | 2 | 2 | True | 0 | ROZPOCET
| VV |  | Součet |  | 40.496 | [12 empty] | VV | 2 | 4 | True | 1 | ROZPOCET
44 | K | 763121423.1 | SDK stěna předsazená tl 150 mm profil CW+UW 100 deska 1xH2 12,5 s izolací | m2 | 21.162 |  | 0 |  |  | snížená |  | 0 | 0.01481 | 0.31341 | 0 | 0 | 16 | K | 2 |  |  |  | ROZPOCET | 0 | 0 | 0 | 0 | 0 | 2 | 0 | 16 | -923221009
| VV |  | viz půdorysy a řezy NS | [14 empty] | VV | 2 | 1 | True | 0 | ROZPOCET
| VV |  | "byt č. 5.04" 1,00*3,40 |  | 3.4 | [12 empty] | VV | 2 | 2 | True | 0 | ROZPOCET
| VV |  | "byt č. 5.05" (2,46+1,82)*4,15 |  | 17.762 | [12 empty] | VV | 2 | 2 | True | 0 | ROZPOCET
| VV |  | Součet |  | 21.162 | [12 empty] | VV | 2 | 4 | True | 1 | ROZPOCET
45 | K | 763121423.2 | SDK stěna předsazená tl 200 mm profil CW+UW 100 deska 1xH2 12,5 s izolací | m2 | 6.97 |  | 0 |  |  | snížená |  | 0 | 0.01481 | 0.10323 | 0 | 0 | 16 | K | 2 |  |  |  | ROZPOCET | 0 | 0 | 0 | 0 | 0 | 2 | 0 | 16 | 815011594
| VV |  | viz půdorysy a řezy NS | [14 empty] | VV | 2 | 1 | True | 0 | ROZPOCET
| VV |  | "byt č. 5.04" 2,05*3,40 |  | 6.97 | [12 empty] | VV | 2 | 2 | True | 1 | ROZPOCET
46 | K | 763121432.1 | SDK stěna předsazená tl 100 mm profil CW+UW 75 deska 1xH2 12,5 s izolací | m2 | 7.7 |  | 0 |  |  | snížená |  | 0 | 0.012876 | 0.099148 | 0 | 0 | 16 | K | 2 |  |  |  | ROZPOCET | 0 | 0 | 0 | 0 | 0 | 2 | 0 | 16 | 331672490
| VV |  | viz půdorysy a řezy NS | [14 empty] | VV | 2 | 1 | True | 0 | ROZPOCET
| VV |  | "byt č. 5.04" 2,20*3,50 |  | 7.7 | [12 empty] | VV | 2 | 2 | True | 1 | ROZPOCET
47 | K | 763121714 | SDK stěna předsazená základní penetrační nátěr | m2 | 200.472 |  | 0 | CS ÚRS 2020 01 |  | snížená |  | 0 | 0.0001 | 0.020047 | 0 | 0 | 16 | K | 2 |  |  |  | ROZPOCET | 0 | 0 | 0 | 0 | 0 | 2 | 0 | 16 | -1804667213
| PP |  | Stěna předsazená ze sádrokartonových desek ostatní konstrukce a práce na předsazených stěnách ze sádrokartonových desek základní penetrační nátěr | [14 empty] | PP | 2
| VV |  | předstěny | [14 empty] | VV | 2 | 1 | True | 0 | ROZPOCET
| VV |  | 22,648+40,496+21,162+6,97+7,70+8,798 |  | 107.774 | [12 empty] | VV | 2 | 2 | True | 0 | ROZPOCET
| VV |  | obklady dřevěných konstrukcí | [14 empty] | VV | 2 | 1 | True | 0 | ROZPOCET
| VV |  | 61,51772 |  | 61.518 | [12 empty] | VV | 2 | 2 | True | 0 | ROZPOCET
| VV |  | viz výkaz SDK obkladů - kapotáž VZT | [14 empty] | VV | 2 | 1 | True | 0 | ROZPOCET
| VV |  | "byt č. 5.04" 18,20 |  | 18.2 | [12 empty] | VV | 2 | 2 | True | 0 | ROZPOCET
| VV |  | "byt č. 5.05" 12,98 |  | 12.98 | [12 empty] | VV | 2 | 2 | True | 0 | ROZPOCET
| VV |  | Součet |  | 200.472 | [12 empty] | VV | 2 | 4 | True | 1 | ROZPOCET
48 | K | 763121762 | Příplatek k SDK stěně předsazené za rovinnost kvality Q4 | m2 | 200.472 |  | 0 | CS ÚRS 2020 01 |  | snížená |  | 0 | 0.0016 | 0.32076 | 0 | 0 | 16 | K | 2 |  |  |  | ROZPOCET | 0 | 0 | 0 | 0 | 0 | 2 | 0 | 16 | -810057158
| PP |  | Stěna předsazená ze sádrokartonových desek Příplatek k cenám za rovinnost kvality celoplošné tmelení kvality Q4 | [14 empty] | PP | 2
| VV |  | předstěny | [14 empty] | VV | 2 | 1 | True | 0 | ROZPOCET
| VV |  | 22,648+40,496+21,162+6,97+7,70+8,798 |  | 107.774 | [12 empty] | VV | 2 | 2 | True | 0 | ROZPOCET
| VV |  | obklady dřevěných konstrukcí | [14 empty] | VV | 2 | 1 | True | 0 | ROZPOCET
| VV |  | 61,51772 |  | 61.518 | [12 empty] | VV | 2 | 2 | True | 0 | ROZPOCET
| VV |  | viz výkaz SDK obkladů - kapotáž VZT | [14 empty] | VV | 2 | 1 | True | 0 | ROZPOCET
| VV |  | "byt č. 5.04" 18,20 |  | 18.2 | [12 empty] | VV | 2 | 2 | True | 0 | ROZPOCET
| VV |  | "byt č. 5.05" 12,98 |  | 12.98 | [12 empty] | VV | 2 | 2 | True | 0 | ROZPOCET
| VV |  | Součet |  | 200.472 | [12 empty] | VV | 2 | 4 | True | 1 | ROZPOCET
49 | K | 763122404.1 | SDK stěna šachtová tl 62,5 mm profil CW+UW 50 desky 1xDF 12,5 s izolací | m2 | 8.798 |  | 0 |  |  | snížená |  | 0 | 0.01932 | 0.16998 | 0 | 0 | 16 | K | 2 |  |  |  | ROZPOCET | 0 | 0 | 0 | 0 | 0 | 2 | 0 | 16 | -554176861
| VV |  | viz půdorysy a řezy NS | [14 empty] | VV | 2 | 1 | True | 0 | ROZPOCET
| VV |  | "byt č. 5.05" (0,50+0,72+0,25+0,65)*4,15 |  | 8.798 | [12 empty] | VV | 2 | 2 | True | 1 | ROZPOCET
50 | K | 763131714 | SDK podhled základní penetrační nátěr | m2 | 167.696 |  | 0 | CS ÚRS 2020 01 |  | snížená |  | 0 | 0.0001 | 0.01677 | 0 | 0 | 16 | K | 2 |  |  |  | ROZPOCET | 0 | 0 | 0 | 0 | 0 | 2 | 0 | 16 | 203022742
| PP |  | Podhled ze sádrokartonových desek ostatní práce a konstrukce na podhledech ze sádrokartonových desek základní penetrační nátěr | [14 empty] | PP | 2
| VV |  | "viz půdorysy a řezy" | [14 empty] | VV | 2 | 1 | True | 0 | ROZPOCET
| VV |  | "skladba A1" (4,27+0,66)*14,50 |  | 71.485 | [12 empty] | VV | 2 | 2 | True | 0 | ROZPOCET
| VV |  | "skladba A2" 4,45*14,50 |  | 64.525 | [12 empty] | VV | 2 | 2 | True | 0 | ROZPOCET
| VV |  | "skladba A3" (0,261+1,132+0,40)*(5,10+3,80)+(4,29+0,84)*3,066 |  | 31.686 | [12 empty] | VV | 2 | 2 | True | 0 | ROZPOCET
| VV |  | Součet |  | 167.696 | [12 empty] | VV | 2 | 4 | True | 1 | ROZPOCET
51 | K | 763131751 | Montáž parotěsné zábrany do SDK podhledu | m2 | 167.696 |  | 0 | CS ÚRS 2020 01 |  | snížená |  | 0 | 0 | 0 | 0 | 0 | 16 | K | 2 |  |  |  | ROZPOCET | 0 | 0 | 0 | 0 | 0 | 2 | 0 | 16 | -1676016665
| PP |  | Podhled ze sádrokartonových desek ostatní práce a konstrukce na podhledech ze sádrokartonových desek montáž parotěsné zábrany | [14 empty] | PP | 2
| VV |  | "viz půdorysy a řezy" | [14 empty] | VV | 2 | 1 | True | 0 | ROZPOCET
| VV |  | "skladba A1" (4,27+0,66)*14,50 |  | 71.485 | [12 empty] | VV | 2 | 2 | True | 0 | ROZPOCET
| VV |  | "skladba A2" 4,45*14,50 |  | 64.525 | [12 empty] | VV | 2 | 2 | True | 0 | ROZPOCET
| VV |  | "skladba A3" (0,261+1,132+0,40)*(5,10+3,80)+(4,29+0,84)*3,066 |  | 31.686 | [12 empty] | VV | 2 | 2 | True | 0 | ROZPOCET
| VV |  | Součet |  | 167.696 | [12 empty] | VV | 2 | 4 | True | 1 | ROZPOCET
52 | M | 28329233.01 | fólie pro parotěsnou vrstvu | m2 | 184.466 |  | 0 |  |  | snížená |  | 0 | 8e-05 | 0.014757 | 0 | 0 | 32 | M | 2 |  |  |  | ROZPOCET | 0 | 0 | 0 | 0 | 0 | 2 | 0 | 16 | -1093718998
| VV |  | 167,696*1,1 'Přepočtené koeficientem množství |  | 184.466 | [12 empty] | VV | 2 | 2 | False | 1 | ROZPOCET
53 | K | 763131752 | Montáž jedné vrstvy tepelné izolace do SDK podhledu | m2 | 92.61 |  | 0 | CS ÚRS 2020 01 |  | snížená |  | 0 | 0 | 0 | 0 | 0 | 16 | K | 2 |  |  |  | ROZPOCET | 0 | 0 | 0 | 0 | 0 | 2 | 0 | 16 | 30265121
| PP |  | Podhled ze sádrokartonových desek ostatní práce a konstrukce na podhledech ze sádrokartonových desek montáž jedné vrstvy tepelné izolace | [14 empty] | PP | 2
| VV |  | "viz půdorysy a řezy" | [14 empty] | VV | 2 | 1 | True | 0 | ROZPOCET
| VV |  | "skladba A1" (4,80+1,50)*14,70 |  | 92.61 | [12 empty] | VV | 2 | 2 | True | 1 | ROZPOCET
54 | M | 63152133 | pás tepelně izolační univerzální λ=0,035 tl 100mm | m2 | 94.462 |  | 0 | CS ÚRS 2020 01 |  | snížená |  | 0 | 0.0028 | 0.26449 | 0 | 0 | 32 | M | 2 |  |  |  | ROZPOCET | 0 | 0 | 0 | 0 | 0 | 2 | 0 | 16 | -1784864914
| PP |  | pás tepelně izolační univerzální λ=0,035 tl 100mm | [14 empty] | PP | 2
| VV |  | 92,61*1,02 'Přepočtené koeficientem množství |  | 94.462 | [12 empty] | VV | 2 | 2 | False | 1 | ROZPOCET
55 | K | 763131752 | Montáž jedné vrstvy tepelné izolace do SDK podhledu | m2 | 160.736 |  | 0 | CS ÚRS 2020 01 |  | snížená |  | 0 | 0 | 0 | 0 | 0 | 16 | K | 2 |  |  |  | ROZPOCET | 0 | 0 | 0 | 0 | 0 | 2 | 0 | 16 | -1841631412
| PP |  | Podhled ze sádrokartonových desek ostatní práce a konstrukce na podhledech ze sádrokartonových desek montáž jedné vrstvy tepelné izolace | [14 empty] | PP | 2
| VV |  | "viz půdorysy a řezy" | [14 empty] | VV | 2 | 1 | True | 0 | ROZPOCET
| VV |  | "skladba A2" 4,45*14,50*2 |  | 129.05 | [12 empty] | VV | 2 | 2 | True | 0 | ROZPOCET
| VV |  | "skladba A3" (0,261+1,132+0,40)*(5,10+3,80)+(4,29+0,84)*3,066 |  | 31.686 | [12 empty] | VV | 2 | 2 | True | 0 | ROZPOCET
| VV |  | Součet |  | 160.736 | [12 empty] | VV | 2 | 4 | True | 1 | ROZPOCET
56 | M | 63152136 | pás tepelně izolační univerzální λ=0,035 tl 160mm | m2 | 163.951 |  | 0 | CS ÚRS 2020 01 |  | snížená |  | 0 | 0.0048 | 0.78696 | 0 | 0 | 32 | M | 2 |  |  |  | ROZPOCET | 0 | 0 | 0 | 0 | 0 | 2 | 0 | 16 | 803894224
| PP |  | pás tepelně izolační univerzální λ=0,035 tl 160mm | [14 empty] | PP | 2
| VV |  | 160,736*1,02 'Přepočtené koeficientem množství |  | 163.951 | [12 empty] | VV | 2 | 2 | False | 1 | ROZPOCET
57 | K | 763131752 | Montáž jedné vrstvy tepelné izolace do SDK podhledu | m2 | 31.686 |  | 0 | CS ÚRS 2020 01 |  | snížená |  | 0 | 0 | 0 | 0 | 0 | 16 | K | 2 |  |  |  | ROZPOCET | 0 | 0 | 0 | 0 | 0 | 2 | 0 | 16 | 1297811092
| PP |  | Podhled ze sádrokartonových desek ostatní práce a konstrukce na podhledech ze sádrokartonových desek montáž jedné vrstvy tepelné izolace | [14 empty] | PP | 2
| VV |  | "viz půdorysy a řezy" | [14 empty] | VV | 2 | 1 | True | 0 | ROZPOCET
| VV |  | "skladba A3" (0,261+1,132+0,40)*(5,10+3,80)+(4,29+0,84)*3,066 |  | 31.686 | [12 empty] | VV | 2 | 2 | True | 1 | ROZPOCET
58 | M | 63152132 | pás tepelně izolační univerzální λ=0,035 tl 80mm | m2 | 32.32 |  | 0 | CS ÚRS 2020 01 |  | snížená |  | 0 | 0.00224 | 0.072397 | 0 | 0 | 32 | M | 2 |  |  |  | ROZPOCET | 0 | 0 | 0 | 0 | 0 | 2 | 0 | 16 | 1995836342
| PP |  | pás tepelně izolační univerzální λ=0,035 tl 80mm | [14 empty] | PP | 2
| VV |  | 31,686*1,02 'Přepočtené koeficientem množství |  | 32.32 | [12 empty] | VV | 2 | 2 | False | 1 | ROZPOCET
59 | K | 763131772 | Příplatek k SDK podhledu za rovinnost kvality Q4 | m2 | 167.696 |  | 0 | CS ÚRS 2020 01 |  | snížená |  | 0 | 0.0016 | 0.26831 | 0 | 0 | 16 | K | 2 |  |  |  | ROZPOCET | 0 | 0 | 0 | 0 | 0 | 2 | 0 | 16 | -993448337
| PP |  | Podhled ze sádrokartonových desek Příplatek k cenám za rovinnost kvality celoplošné tmelení kvality Q4 | [14 empty] | PP | 2
| VV |  | "viz půdorysy a řezy" | [14 empty] | VV | 2 | 1 | True | 0 | ROZPOCET
| VV |  | "skladba A1" (4,27+0,66)*14,50 |  | 71.485 | [12 empty] | VV | 2 | 2 | True | 0 | ROZPOCET
| VV |  | "skladba A2" 4,45*14,50 |  | 64.525 | [12 empty] | VV | 2 | 2 | True | 0 | ROZPOCET
| VV |  | "skladba A3" (0,261+1,132+0,40)*(5,10+3,80)+(4,29+0,84)*3,066 |  | 31.686 | [12 empty] | VV | 2 | 2 | True | 0 | ROZPOCET
| VV |  | Součet |  | 167.696 | [12 empty] | VV | 2 | 4 | True | 1 | ROZPOCET
60 | K | 763161520.1 | SDK podkroví deska 1xDF 15 REI 30 DP3 včetně ocelového roštu | m2 | 167.696 |  | 0 |  |  | snížená |  | 0 | 0.02132 | 3.5753 | 0 | 0 | 16 | K | 2 |  |  |  | ROZPOCET | 0 | 0 | 0 | 0 | 0 | 2 | 0 | 16 | 436262325
| VV |  | "viz půdorysy a řezy" | [14 empty] | VV | 2 | 1 | True | 0 | ROZPOCET
| VV |  | "skladba A1" (4,27+0,66)*14,50 |  | 71.485 | [12 empty] | VV | 2 | 2 | True | 0 | ROZPOCET
| VV |  | "skladba A2" 4,45*14,50 |  | 64.525 | [12 empty] | VV | 2 | 2 | True | 0 | ROZPOCET
| VV |  | "skladba A3" (0,261+1,132+0,40)*(5,10+3,80)+(4,29+0,84)*3,066 |  | 31.686 | [12 empty] | VV | 2 | 2 | True | 0 | ROZPOCET
| VV |  | Součet |  | 167.696 | [12 empty] | VV | 2 | 4 | True | 1 | ROZPOCET
61 | K | 763161520.2 | SDK podkroví deska 1xDF 15 REI 30 DP3 včetně ocelového roštu - příplatek za použití desek do vlhkého prostředí | m2 | 8.49 |  | 0 |  |  | snížená |  | 0 | 0.02132 | 0.18101 | 0 | 0 | 16 | K | 2 |  |  |  | ROZPOCET | 0 | 0 | 0 | 0 | 0 | 2 | 0 | 16 | -1611290291
| VV |  | viz výkaz SDK obkladů, půdorysy a řezy NS | [14 empty] | VV | 2 | 1 | True | 0 | ROZPOCET
| VV |  | "byt č. 5.04" 4,29 |  | 4.29 | [12 empty] | VV | 2 | 2 | True | 0 | ROZPOCET
| VV |  | "byt č. 5.05" 4,20 |  | 4.2 | [12 empty] | VV | 2 | 2 | True | 0 | ROZPOCET
| VV |  | Součet |  | 8.49 | [12 empty] | VV | 2 | 4 | True | 1 | ROZPOCET
62 | K | 763164750.01 | SDK obklad kcí - protipožární obklad ze sádrokartonu - systémové řešení požární ochrany dřevěných konstrukcí | m2 | 61.518 |  | 0 | CS ÚRS 2020 01 |  | snížená |  | 0 | 0.01702 | 1.047 | 0 | 0 | 16 | K | 2 |  |  |  | ROZPOCET | 0 | 0 | 0 | 0 | 0 | 2 | 0 | 16 | -725106924
| VV |  | viz výkaz SDK obkladů, půdorysy a řezy NS | [14 empty] | VV | 2 | 1 | True | 0 | ROZPOCET
| VV |  | "byt č. 5.04" 34,996 |  | 34.996 | [12 empty] | VV | 2 | 2 | True | 0 | ROZPOCET
| VV |  | "byt č. 5.05" 26,52172 |  | 26.522 | [12 empty] | VV | 2 | 2 | True | 0 | ROZPOCET
| VV |  | Součet |  | 61.518 | [12 empty] | VV | 2 | 4 | True | 1 | ROZPOCET
63 | K | 763164765.1 | SDK obklad kcí - potrubí VZT - desky tl. 12,5mm včetně nosné konstrukce | m2 | 31.18 |  | 0 |  |  | snížená |  | 0 | 0.01357 | 0.42311 | 0 | 0 | 16 | K | 2 |  |  |  | ROZPOCET | 0 | 0 | 0 | 0 | 0 | 2 | 0 | 16 | -1282006333
| PP |  | Obklad konstrukcí sádrokartonovými deskami včetně ochranných úhelníků uzavřeného tvaru rozvinuté šíře přes 1,6 m, opláštěný deskou protipožární impregnovanou DFH2, tl. 12,5 mm | [14 empty] | PP | 2
| VV |  | viz výkaz SDK obkladů - kapotáž VZT | [14 empty] | VV | 2 | 1 | True | 0 | ROZPOCET
| VV |  | "byt č. 5.04" 18,20 |  | 18.2 | [12 empty] | VV | 2 | 2 | True | 0 | ROZPOCET
| VV |  | "byt č. 5.05" 12,98 |  | 12.98 | [12 empty] | VV | 2 | 2 | True | 0 | ROZPOCET
| VV |  | Součet |  | 31.18 | [12 empty] | VV | 2 | 4 | True | 1 | ROZPOCET
64 | K | 763172312-1 | Montáž revizních dvířek SDK kcí vel. 250x250 mm | kus | 3 |  | 0 |  |  | snížená |  | 0 | 3e-05 | 9e-05 | 0 | 0 | 16 | K | 2 |  |  |  | ROZPOCET | 0 | 0 | 0 | 0 | 0 | 2 | 0 | 16 | -298226608
| PP |  | Instalační technika pro konstrukce ze sádrokartonových desek montáž revizních dvířek velikost 250 x 250 mm | [14 empty] | PP | 2
65 | M | 59030711-1 | dvířka revizní s automatickým zámkem 250x250mm včetně rámečku | kus | 3 |  | 0 |  |  | snížená |  | 0 | 0.0014 | 0.0042 | 0 | 0 | 32 | M | 2 |  |  |  | ROZPOCET | 0 | 0 | 0 | 0 | 0 | 2 | 0 | 16 | 722191047
| PP |  | dvířka revizní s automatickým zámkem 250x250mm včetně rámečku | [14 empty] | PP | 2
66 | K | 763181411 | Ztužující výplň otvoru pro dveře pro příčky do 2,75 m | kus | 9 |  | 0 | CS ÚRS 2020 01 |  | snížená |  | 0 | 0.00528 | 0.04752 | 0 | 0 | 16 | K | 2 |  |  |  | ROZPOCET | 0 | 0 | 0 | 0 | 0 | 2 | 0 | 16 | 1799086292
| PP |  | Výplně otvorů konstrukcí ze sádrokartonových desek ztužující výplň otvoru pro dveře s CW a UW profilem, výšky příčky do 2,75 m nebo zátěže dveřního křídla do 25 kg | [14 empty] | PP | 2
| VV |  | viz půdorysy a řezy NS | [14 empty] | VV | 2 | 1 | True | 0 | ROZPOCET
| VV |  | "byt č. 5.04" 5 |  | 5 | [12 empty] | VV | 2 | 2 | True | 0 | ROZPOCET
| VV |  | "byt č. 5.05" 4 |  | 4 | [12 empty] | VV | 2 | 2 | True | 0 | ROZPOCET
| VV |  | Součet |  | 9 | [12 empty] | VV | 2 | 4 | True | 1 | ROZPOCET
67 | K | 763182411 | SDK opláštění obvodu střešního okna hloubky do 0,5 m | m | 20 |  | 0 | CS ÚRS 2020 01 |  | snížená |  | 0 | 0.00554 | 0.1108 | 0 | 0 | 16 | K | 2 |  |  |  | ROZPOCET | 0 | 0 | 0 | 0 | 0 | 2 | 0 | 16 | 16412007
| PP |  | Výplně otvorů konstrukcí ze sádrokartonových desek opláštění obvodu (špalety) střešního okna z desek včetně Al rohu hloubky do 0,5 m | [14 empty] | PP | 2
| VV |  | "viz půdorysy a řezy NS" (0,80+1,20)*2*5 |  | 20 | [12 empty] | VV | 2 | 2 | True | 1 | ROZPOCET
68 | K | 763153410.1 | SDK podlaha z desek tl 2x12,5 mm (lepené na PUR lepidlo) | m2 | 123.37 |  | 0 |  |  | snížená |  | 0 | 0.0263 | 3.2446 | 0 | 0 | 16 | K | 2 |  |  |  | ROZPOCET | 0 | 0 | 0 | 0 | 0 | 2 | 0 | 16 | -2048629706
| VV |  | viz půdorysy a řezy NS | [14 empty] | VV | 2 | 1 | True | 0 | ROZPOCET
| VV |  | "byt č. 5.04" 8,00+2,13+4,29+14,89+30,39+10,21 |  | 69.91 | [12 empty] | VV | 2 | 2 | True | 0 | ROZPOCET
| VV |  | "byt č. 5.05" 3,81+4,20+28,89+14,40+2,16 |  | 53.46 | [12 empty] | VV | 2 | 2 | True | 0 | ROZPOCET
| VV |  | Součet |  | 123.37 | [12 empty] | VV | 2 | 4 | True | 1 | ROZPOCET
69 | K | 763251100.1 | Sádrovláknitá podlaha z desek s deskou dřevovláknitou 2x19mm a roznášecí systémovou deskou tl. 12,5 mm včetně podsypu tl. 60mm | m2 | 123.37 |  | 0 |  |  | snížená |  | 0 | 0.04336 | 5.3493 | 0 | 0 | 16 | K | 2 |  |  |  | ROZPOCET | 0 | 0 | 0 | 0 | 0 | 2 | 0 | 16 | -708388858
| VV |  | viz půdorysy a řezy NS | [14 empty] | VV | 2 | 1 | True | 0 | ROZPOCET
| VV |  | "byt č. 5.04" 8,00+2,13+4,29+14,89+30,39+10,21 |  | 69.91 | [12 empty] | VV | 2 | 2 | True | 0 | ROZPOCET
| VV |  | "byt č. 5.05" 3,81+4,20+28,89+14,40+2,16 |  | 53.46 | [12 empty] | VV | 2 | 2 | True | 0 | ROZPOCET
| VV |  | Součet |  | 123.37 | [12 empty] | VV | 2 | 4 | True | 1 | ROZPOCET
70 | K | 998763202 | Přesun hmot procentní pro dřevostavby v objektech v do 24 m | % |  |  | 0 | CS ÚRS 2020 01 |  | snížená |  | 0 | 0 | 0 | 0 | 0 | 16 | K | 2 |  |  |  | ROZPOCET | 0 | 0 | 0 | 0 | 0 | 2 | 0 | 16 | -306981801
| PP |  | Přesun hmot pro dřevostavby stanovený procentní sazbou (%) z ceny vodorovná dopravní vzdálenost do 50 m v objektech výšky přes 12 do 24 m | [14 empty] | PP | 2
| D | 765 | Krytina skládaná |  |  |  | 0 |  |  |  |  | 0 |  | 0.04965 |  | 0.44822 | 2 | D | 1 |  |  |  | ROZPOCET | [6 empty] | 0
71 | K | 765111800.1 | Demontáž krytiny keramické drážkové sklonu do 30° do suti | m2 | 7.1 |  | 0 |  |  | snížená |  | 0 | 0 | 0 | 0.063 | 0.4473 | 16 | K | 2 |  |  |  | ROZPOCET | 0 | 0 | 0 | 0 | 0 | 2 | 0 | 16 | -658797206
| VV |  | "viz půdorysy a řezy - střecha - střešní okna + světlovody" 0,90*1,30*5+0,50*0,50*5 |  | 7.1 | [12 empty] | VV | 2 | 2 | True | 1 | ROZPOCET
72 | K | 765111811 | Příplatek k demontáži krytiny keramické drážkové do suti za sklon přes 30° | m2 | 7.1 |  | 0 | CS ÚRS 2020 01 |  | snížená |  | 0 | 0 | 0 | 0 | 0 | 16 | K | 2 |  |  |  | ROZPOCET | 0 | 0 | 0 | 0 | 0 | 2 | 0 | 16 | 1258953732
| PP |  | Demontáž krytiny keramické Příplatek k cenám za sklon přes 30° do suti | [14 empty] | PP | 2
73 | K | 765115011.1 | Montáž keramické speciální tašky (větrací, protisněhové,prostupové) drážkové - výměna - tašky pro zajištění odvětrání prostoru mezi kontralatěmi | kus | 11 |  | 0 |  |  | snížená |  | 0 | 0 | 0 | 0 | 0 | 16 | K | 2 |  |  |  | ROZPOCET | 0 | 0 | 0 | 0 | 0 | 2 | 0 | 16 | 1509927694
| VV |  | "viz půdorysy a řezy - střecha" 11 |  | 11 | [12 empty] | VV | 2 | 2 | True | 1 | ROZPOCET
74 | M | 59660401.1 | taška ražená drážková režná větrací | kus | 11 |  | 0 |  |  | snížená |  | 0 | 0.0041 | 0.0451 | 0 | 0 | 32 | M | 2 |  |  |  | ROZPOCET | 0 | 0 | 0 | 0 | 0 | 2 | 0 | 16 | -1876951470
75 | K | 765191911 | Demontáž pojistné hydroizolační fólie kladené ve sklonu přes 30° | m2 | 7.1 |  | 0 | CS ÚRS 2020 01 |  | snížená |  | 0 | 0 | 0 | 0.00013 | 0.000923 | 16 | K | 2 |  |  |  | ROZPOCET | 0 | 0 | 0 | 0 | 0 | 2 | 0 | 16 | -2022656411
| PP |  | Demontáž pojistné hydroizolační fólie kladené ve sklonu přes 30° | [14 empty] | PP | 2
| VV |  | "viz půdorysy a řezy - střecha - střešní okna + světlovody" 0,90*1,30*5+0,50*0,50*5 |  | 7.1 | [12 empty] | VV | 2 | 2 | True | 1 | ROZPOCET
76 | K | 765192001 | Nouzové (provizorní) zakrytí střechy plachtou | m2 | 32.5 |  | 0 | CS ÚRS 2020 01 |  | snížená |  | 0 | 0.00014 | 0.00455 | 0 | 0 | 16 | K | 2 |  |  |  | ROZPOCET | 0 | 0 | 0 | 0 | 0 | 2 | 0 | 16 | 741108601
| PP |  | Nouzové zakrytí střechy plachtou | [14 empty] | PP | 2
| VV |  | "viz půdorysy a řezy - střecha - střešní okna + světlovody" 13,00*1,50+13,00*1,00 |  | 32.5 | [12 empty] | VV | 2 | 2 | True | 1 | ROZPOCET
77 | K | 998765203 | Přesun hmot procentní pro krytiny skládané v objektech v do 24 m | % |  |  | 0 | CS ÚRS 2020 01 |  | snížená |  | 0 | 0 | 0 | 0 | 0 | 16 | K | 2 |  |  |  | ROZPOCET | 0 | 0 | 0 | 0 | 0 | 2 | 0 | 16 | -282431088
| PP |  | Přesun hmot pro krytiny skládané stanovený procentní sazbou (%) z ceny vodorovná dopravní vzdálenost do 50 m v objektech výšky přes 12 do 24 m | [14 empty] | PP | 2
| D | 766 | Konstrukce truhlářské |  |  |  | 0 |  |  |  |  | 0 |  | 0 |  | 0 | 2 | D | 1 |  |  |  | ROZPOCET | [6 empty] | 0
78 | K | 766-D01/P | D+M - dveře vnitřní 700x1970mm - kompletní provedení včetně dodávky dle tabulky prvků ozn. D01 včetně zárubně, všech systémových doplňků, povrchové úpravy, kování atd... | kpl | 4 |  | 0 |  |  | snížená |  | 0 | 0 | 0 | 0 | 0 | 16 | K | 2 |  |  |  | ROZPOCET | 0 | 0 | 0 | 0 | 0 | 2 | 0 | 16 | 1291653954
| PP |  | TYP: vnitřní, otevíravé, jednokřídlé dveře ROZMĚR: 700x1970 mm TL. STĚNY: 100 mm KŘÍDLO: výplň - dřevotříska, povrchová úprava - lakovaná deska HPL laminát, barva - dub ZÁRUBEŇ: obložková, vzorkování a finální podobu schválí investor při realizaci před objednáním PRÁH: bez prahu, křídlo nad podlahou (1,5 cm) KOVÁNÍ: klika/klika ZÁMEK: WC zámek | [14 empty] | PP | 2
79 | K | 766-D02/L | D+M - dveře vnitřní 800x1970mm - kompletní provedení včetně dodávky dle tabulky prvků ozn. D02 včetně zárubně, všech systémových doplňků, povrchové úpravy, kování atd... | kpl | 2 |  | 0 |  |  | snížená |  | 0 | 0 | 0 | 0 | 0 | 16 | K | 2 |  |  |  | ROZPOCET | 0 | 0 | 0 | 0 | 0 | 2 | 0 | 16 | 2076444014
| PP |  | TYP: vnitřní, otevíravé, jednokřídlé dveře ROZMĚR: 800x1970 mm TL. STĚNY: 100 mm KŘÍDLO: výplň - dřevotříska, povrchová úprava - lakovaná deska HPL laminát, barva - dub ZÁRUBEŇ: obložková, vzorkování a finální podobu schválí investor při realizaci před objednáním PRÁH: bez prahu, křídlo nad podlahou (1,5 cm) KOVÁNÍ: klika/klika ZÁMEK: dózický | [14 empty] | PP | 2
80 | K | 766-D02/P | D+M - dveře vnitřní 800x1970mm - kompletní provedení včetně dodávky dle tabulky prvků ozn. D02 včetně zárubně, všech systémových doplňků, povrchové úpravy, kování atd... | kpl | 1 |  | 0 |  |  | snížená |  | 0 | 0 | 0 | 0 | 0 | 16 | K | 2 |  |  |  | ROZPOCET | 0 | 0 | 0 | 0 | 0 | 2 | 0 | 16 | -2057311092
| PP |  | TYP: vnitřní, otevíravé, jednokřídlé dveře ROZMĚR: 800x1970 mm TL. STĚNY: 100 mm KŘÍDLO: výplň - dřevotříska, povrchová úprava - lakovaná deska HPL laminát, barva - dub ZÁRUBEŇ: obložková, vzorkování a finální podobu schválí investor při realizaci před objednáním PRÁH: bez prahu, křídlo nad podlahou (1,5 cm) KOVÁNÍ: klika/klika ZÁMEK: dózický | [14 empty] | PP | 2
81 | K | 766-D03/L | D+M - dveře vnitřní 800x1970mm - kompletní provedení včetně dodávky dle tabulky prvků ozn. D03 včetně zárubně, všech systémových doplňků, povrchové úpravy, kování atd... | kpl | 2 |  | 0 |  |  | snížená |  | 0 | 0 | 0 | 0 | 0 | 16 | K | 2 |  |  |  | ROZPOCET | 0 | 0 | 0 | 0 | 0 | 2 | 0 | 16 | 1916146132
| PP |  | TYP: vnitřní, otevíravé, jednokřídlé dveře ROZMĚR: 800x1970 mm TL. STĚNY: 100 mm KŘÍDLO: výplň - dřevotříska, povrchová úprava - lakovaná deska HPL laminát, barva - dub ZÁRUBEŇ: obložková, vzorkování a finální podobu schválí investor při realizaci před objednáním ZASKLENÍ: částečné zasklení zakaleným sklem PRÁH: bez prahu, křídlo nad podlahou (1,5 cm) KOVÁNÍ: klika/klika ZÁMEK: dózický | [14 empty] | PP | 2
82 | K | 766-I01 | D+M - kuchyňská sestava včetně spotřebičů ( osvětlení pod horní skříňkou, myčka, indukční varná deska, el. trouba, odsavač par...) - kompletní provedení včetně dodávky dle tabulky prvků ozn. I01 | kpl | 1 |  | 0 |  |  | snížená |  | 0 | 0 | 0 | 0 | 0 | 16 | K | 2 |  |  |  | ROZPOCET | 0 | 0 | 0 | 0 | 0 | 2 | 0 | 16 | 360581144
| PP |  | KUCHYŇSKÁ SESTAVA - OSVĚTLENÍ POD HORNÍ LINKOU - SOUČÁSTÍ SESTAVY JSOU SPOTŘEBIČE: MYČKA, INDUKČNÍ VARNÁ DESKA, ELEKTRICKÁ TROUBA, ODSAVAČ PAR - DEKOR SKŘÍNĚK BUDE BÍLÝ | [14 empty] | PP | 2
83 | K | 766-I02 | D+M - kuchyňská sestava včetně spotřebičů ( osvětlení pod horní skříňkou, myčka, indukční varná deska, el. trouba, odsavač par...) - kompletní provedení včetně dodávky dle tabulky prvků ozn. I02 | kpl | 1 |  | 0 |  |  | snížená |  | 0 | 0 | 0 | 0 | 0 | 16 | K | 2 |  |  |  | ROZPOCET | 0 | 0 | 0 | 0 | 0 | 2 | 0 | 16 | 1684434589
| PP |  | KUCHYŇSKÁ SESTAVA - OSVĚTLENÍ POD HORNÍ LINKOU - SOUČÁSTÍ SESTAVY JSOU SPOTŘEBIČE: MYČKA, INDUKČNÍ VARNÁ DESKA, ELEKTRICKÁ TROUBA, ODSAVAČ PAR - DEKOR SKŘÍNĚK BUDE BÍLÝ | [14 empty] | PP | 2
84 | K | 766-O01 | D+M - okenní sestava s balkonovými dveřmi 2115x2050mm - kompletní provedení včetně dodávky dle tabulky prvků ozn. O01 včetně vnějších i vnitřních parapetů, všech systémových doplňků, povrchové úpravy, kování atd... | kpl | 1 |  | 0 |  |  | snížená |  | 0 | 0 | 0 | 0 | 0 | 16 | K | 2 |  |  |  | ROZPOCET | 0 | 0 | 0 | 0 | 0 | 2 | 0 | 16 | 1571746585
| PP |  | D+M - okenní sestava s balkonovými dveřmi - kompletní provedení včetně dodávky dle tabulky prvků ozn. O01 včetně vnějších i vnitřních parapetů, všech systémových doplňků, povrchové úpravy, kování atd... - okenní sestava s balkonovými dveřmi - dřevěné rámy, stejné provedení jako u oken nižších podlaží do dvora - replika historických oken, profil bude odsouhlasen AD a památkovým úřadem - boční zasklení fixní - střední část otevíravá - zasklení bezpečnostním sklem - zasklení bude izolační dvojsklo, vnitřní zasklení jednoduchým sklem s fólií - celkové Uw = 1,2 W/m2K - vrchní kování mosaz - včetně dřevěných okapnic - vnitřní parapet ze dřeva, barva matná - rám bude z vnitřní strany těsněn samolepící páskou parotěsnou a z vnější strany difuzně propustnou samolepící páskou - součástí dodávky je stavební zapravení ostění z exteriéru | [14 empty] | PP | 2
85 | K | 766-O02 | D+M - okenní sestava s balkonovými dveřmi 2115x2050mm - kompletní provedení včetně dodávky dle tabulky prvků ozn. O02 včetně vnějších i vnitřních parapetů, všech systémových doplňků, povrchové úpravy, kování atd... | kpl | 1 |  | 0 |  |  | snížená |  | 0 | 0 | 0 | 0 | 0 | 16 | K | 2 |  |  |  | ROZPOCET | 0 | 0 | 0 | 0 | 0 | 2 | 0 | 16 | 1517107574
| PP |  | D+M - okenní sestava s balkonovými dveřmi - kompletní provedení včetně dodávky dle tabulky prvků ozn. O02 včetně vnějších i vnitřních parapetů, všech systémových doplňků, povrchové úpravy, kování atd... - okenní sestava s balkonovými dveřmi - dřevěné rámy, stejné provedení jako u oken nižších podlaží do dvora replika historických oken, profil bude odsouhlasen AD a památkovým úřadem - boční zasklení fixní - střední část otevíravá - zasklení bezpečnostním sklem - zasklení bude izolační dvojsklo, vnitřní zasklení jednoduchým sklem s fólií - celkové Uw = 1,2 W/m2K - vrchní kování mosaz - včetně dřevěných okapnic - vnitřní parapet ze dřeva, barva matná - rám bude z vnitřní strany těsněn samolepící páskou parotěsnou a z vnější strany difuzně propustnou samolepící páskou - součástí dodávky je stavební zapravení ostění z exteriéru | [14 empty] | PP | 2
86 | K | 766-O03 | D+M - okno střešní dřevěné 800x1200mm - kompletní provedení včetně dodávky dle tabulky prvků ozn. O03 včetně oplechování, všech systémových doplňků, povrchové úpravy, kování atd... | kpl | 5 |  | 0 |  |  | snížená |  | 0 | 0 | 0 | 0 | 0 | 16 | K | 2 |  |  |  | ROZPOCET | 0 | 0 | 0 | 0 | 0 | 2 | 0 | 16 | -168421195
| PP |  | - okno střešní dřevěné - Uw = 1,2 W/m2K - s izolačním dvojsklem - oplechování všech oken bude barvě stávající střešní krytiny - včetně stahovacích žaluzíí | [14 empty] | PP | 2
87 | K | 998766203 | Přesun hmot procentní pro konstrukce truhlářské v objektech v do 24 m | % |  |  | 0 | CS ÚRS 2020 01 |  | snížená |  | 0 | 0 | 0 | 0 | 0 | 16 | K | 2 |  |  |  | ROZPOCET | 0 | 0 | 0 | 0 | 0 | 2 | 0 | 16 | 773840437
| PP |  | Přesun hmot pro konstrukce truhlářské stanovený procentní sazbou (%) z ceny vodorovná dopravní vzdálenost do 50 m v objektech výšky přes 12 do 24 m | [14 empty] | PP | 2
| D | 771 | Podlahy z dlaždic |  |  |  | 0 |  |  |  |  | 0 |  | 0.40064 |  | 0 | 2 | D | 1 |  |  |  | ROZPOCET | [6 empty] | 0
88 | K | 771121011 | Nátěr penetrační na podlahu | m2 | 10.62 |  | 0 | CS ÚRS 2020 01 |  | snížená |  | 0 | 0.0003 | 0.003186 | 0 | 0 | 16 | K | 2 |  |  |  | ROZPOCET | 0 | 0 | 0 | 0 | 0 | 2 | 0 | 16 | -1895949424
| PP |  | Příprava podkladu před provedením dlažby nátěr penetrační na podlahu | [14 empty] | PP | 2
| VV |  | viz půdorysy a řezy NS | [14 empty] | VV | 2 | 1 | True | 0 | ROZPOCET
| VV |  | "byt č. 5.04" 2,13+4,29 |  | 6.42 | [12 empty] | VV | 2 | 2 | True | 0 | ROZPOCET
| VV |  | "byt č. 5.05" 4,20 |  | 4.2 | [12 empty] | VV | 2 | 2 | True | 0 | ROZPOCET
| VV |  | Součet |  | 10.62 | [12 empty] | VV | 2 | 4 | True | 1 | ROZPOCET
89 | K | 771574100 | Montáž podlah keramických lepených flexibilním lepidlem - kompletní provedení včetně dodávky a montáže systémových lišt a ostatních doplňků dle požadavku PD | m2 | 10.62 |  | 0 |  |  | snížená |  | 0 | 0.009 | 0.09558 | 0 | 0 | 16 | K | 2 |  |  |  | ROZPOCET | 0 | 0 | 0 | 0 | 0 | 2 | 0 | 16 | 19476141
| VV |  | viz půdorysy a řezy NS | [14 empty] | VV | 2 | 1 | True | 0 | ROZPOCET
| VV |  | "byt č. 5.04" 2,13+4,29 |  | 6.42 | [12 empty] | VV | 2 | 2 | True | 0 | ROZPOCET
| VV |  | "byt č. 5.05" 4,20 |  | 4.2 | [12 empty] | VV | 2 | 2 | True | 0 | ROZPOCET
| VV |  | Součet |  | 10.62 | [12 empty] | VV | 2 | 4 | True | 1 | ROZPOCET
90 | M | 59761000.1 | dlažba keramická - dodávka | m2 | 12.213 |  | 0 |  |  | snížená |  | 0 | 0.023 | 0.2809 | 0 | 0 | 32 | M | 2 |  |  |  | ROZPOCET | 0 | 0 | 0 | 0 | 0 | 2 | 0 | 16 | -512766012
| VV |  | 10,62*1,15 'Přepočtené koeficientem množství |  | 12.213 | [12 empty] | VV | 2 | 2 | False | 1 | ROZPOCET
91 | K | 771577111 | Příplatek k montáži podlah keramických lepených flexibilním lepidlem za plochu do 5 m2 | m2 | 10.62 |  | 0 | CS ÚRS 2020 01 |  | snížená |  | 0 | 0 | 0 | 0 | 0 | 16 | K | 2 |  |  |  | ROZPOCET | 0 | 0 | 0 | 0 | 0 | 2 | 0 | 16 | 2119008883
| PP |  | Montáž podlah z dlaždic keramických lepených flexibilním lepidlem Příplatek k cenám za plochu do 5 m2 jednotlivě | [14 empty] | PP | 2
| VV |  | viz půdorysy a řezy NS | [14 empty] | VV | 2 | 1 | True | 0 | ROZPOCET
| VV |  | "byt č. 5.04" 2,13+4,29 |  | 6.42 | [12 empty] | VV | 2 | 2 | True | 0 | ROZPOCET
| VV |  | "byt č. 5.05" 4,20 |  | 4.2 | [12 empty] | VV | 2 | 2 | True | 0 | ROZPOCET
| VV |  | Součet |  | 10.62 | [12 empty] | VV | 2 | 4 | True | 1 | ROZPOCET
92 | K | 771577112 | Příplatek k montáži podlah keramických lepených flexibilním lepidlem za omezený prostor | m2 | 10.62 |  | 0 | CS ÚRS 2020 01 |  | snížená |  | 0 | 0 | 0 | 0 | 0 | 16 | K | 2 |  |  |  | ROZPOCET | 0 | 0 | 0 | 0 | 0 | 2 | 0 | 16 | 1504511059
| PP |  | Montáž podlah z dlaždic keramických lepených flexibilním lepidlem Příplatek k cenám za podlahy v omezeném prostoru | [14 empty] | PP | 2
93 | K | 771577115 | Příplatek k montáži podlah keramických lepených flexibilním lepidlem za lepení dvousložkovým lepidlem | m2 | 10.62 |  | 0 | CS ÚRS 2020 01 |  | snížená |  | 0 | 0 | 0 | 0 | 0 | 16 | K | 2 |  |  |  | ROZPOCET | 0 | 0 | 0 | 0 | 0 | 2 | 0 | 16 | -1944639351
| PP |  | Montáž podlah z dlaždic keramických lepených flexibilním lepidlem Příplatek k cenám za dvousložkové lepidlo | [14 empty] | PP | 2
| VV |  | Součet |  | 10.62 | [12 empty] | VV | 2 | 4 | True | 0 | ROZPOCET
94 | K | 771591112 | Izolace pod dlažbu nátěrem nebo stěrkou ve dvou vrstvách | m2 | 13.986 |  | 0 | CS ÚRS 2020 01 |  | snížená |  | 0 | 0.0015 | 0.020979 | 0 | 0 | 16 | K | 2 |  |  |  | ROZPOCET | 0 | 0 | 0 | 0 | 0 | 2 | 0 | 16 | -1072388398
| PP |  | Izolace podlahy pod dlažbu nátěrem nebo stěrkou ve dvou vrstvách | [14 empty] | PP | 2
| VV |  | viz půdorysy a řezy NS | [14 empty] | VV | 2 | 1 | True | 0 | ROZPOCET
| VV |  | "byt č. 5.04" 2,13+4,29+(5,88+8,30)*0,15 |  | 8.547 | [12 empty] | VV | 2 | 2 | True | 0 | ROZPOCET
| VV |  | "byt č. 5.05" 4,20+8,26*0,15 |  | 5.439 | [12 empty] | VV | 2 | 2 | True | 0 | ROZPOCET
| VV |  | Součet |  | 13.986 | [12 empty] | VV | 2 | 4 | True | 1 | ROZPOCET
95 | K | 998771203 | Přesun hmot procentní pro podlahy z dlaždic v objektech v do 24 m | % |  |  | 0 | CS ÚRS 2020 01 |  | snížená |  | 0 | 0 | 0 | 0 | 0 | 16 | K | 2 |  |  |  | ROZPOCET | 0 | 0 | 0 | 0 | 0 | 2 | 0 | 16 | 529520121
| PP |  | Přesun hmot pro podlahy z dlaždic stanovený procentní sazbou (%) z ceny vodorovná dopravní vzdálenost do 50 m v objektech výšky přes 12 do 24 m | [14 empty] | PP | 2
| D | 775 | Podlahy skládané |  |  |  | 0 |  |  |  |  | 0 |  | 1.7905 |  | 0 | 2 | D | 1 |  |  |  | ROZPOCET | [6 empty] | 0
96 | K | 775541151-1 | D+M podlahových krytin skládaných včetně soklu, podlahy plovoucí s vinylovým povrchem z velkoplošných lamel, bez podložky, spojovaných zaklapnutím včetně dodávky materiálů - kompletní provedení včetně montáže systémových lišt a ostatních doplňků dle požad | m2 | 112.75 |  | 0 |  |  | snížená |  | 0 | 0 | 0 | 0 | 0 | 16 | K | 2 |  |  |  | ROZPOCET | 0 | 0 | 0 | 0 | 0 | 2 | 0 | 16 | 468714019
| PP |  | D+M podlahových krytin skládaných včetně soklu, podlahy plovoucí s vinylovým povrchem z velkoplošných lamel, bez podložky, spojovaných zaklapnutím včetně dodávky materiálů - kompletní provedení včetně montáže systémových lišt a ostatních doplňků dle požadavku PD | [14 empty] | PP | 2
| VV |  | Součet |  | 112.75 | [12 empty] | VV | 2 | 4 | True | 0 | ROZPOCET
97 | K | 775111311-1 | Vysátí podkladu podlah | m2 | 112.75 |  | 0 |  |  | snížená |  | 0 | 0 | 0 | 0 | 0 | 16 | K | 2 |  |  |  | ROZPOCET | 0 | 0 | 0 | 0 | 0 | 2 | 0 | 16 | -1639073652
| PP |  | Příprava podkladu vysátí podlah | [14 empty] | PP | 2
| VV |  | Součet |  | 112.75 | [12 empty] | VV | 2 | 4 | True | 0 | ROZPOCET
98 | K | 775141124-1 | Vyrovnání podkladu podlah stěrkou pevnosti 30 MPa tl 10 mm | m2 | 112.75 |  | 0 |  |  | snížená |  | 0 | 0.015 | 1.6912 | 0 | 0 | 16 | K | 2 |  |  |  | ROZPOCET | 0 | 0 | 0 | 0 | 0 | 2 | 0 | 16 | -1857879047
| PP |  | Příprava podkladu vyrovnání samonivelační stěrkou podlah min.pevnosti 30 MPa, tloušťky přes 8 do 10 mm | [14 empty] | PP | 2
| VV |  | Součet |  | 112.75 | [12 empty] | VV | 2 | 4 | True | 0 | ROZPOCET
99 | K | 775591191 | Montáž podložky vyrovnávací a tlumící pro plovoucí podlahy | m2 | 112.75 |  | 0 | CS ÚRS 2020 01 |  | snížená |  | 0 | 0 | 0 | 0 | 0 | 16 | K | 2 |  |  |  | ROZPOCET | 0 | 0 | 0 | 0 | 0 | 2 | 0 | 16 | 605243443
| PP |  | Ostatní prvky pro plovoucí podlahy montáž podložky vyrovnávací a tlumící | [14 empty] | PP | 2
| VV |  | Součet |  | 112.75 | [12 empty] | VV | 2 | 4 | True | 0 | ROZPOCET
100 | M | 61155354 | podložka izolační z pěnového PE 5mm | m2 | 124.025 |  | 0 | CS ÚRS 2020 01 |  | snížená |  | 0 | 0.0008 | 0.09922 | 0 | 0 | 32 | M | 2 |  |  |  | ROZPOCET | 0 | 0 | 0 | 0 | 0 | 2 | 0 | 16 | 1965733298
| PP |  | podložka izolační z pěnového PE 5mm | [14 empty] | PP | 2
| VV |  | Součet |  | 112.75 | [12 empty] | VV | 2 | 4 | True | 0 | ROZPOCET
| VV |  | 112,75*1,1 'Přepočtené koeficientem množství |  | 124.025 | [12 empty] | VV | 2 | 2 | False | 1 | ROZPOCET
101 | K | 998775203 | Přesun hmot procentní pro podlahy dřevěné v objektech v do 24 m | % |  |  | 0 | CS ÚRS 2020 01 |  | snížená |  | 0 | 0 | 0 | 0 | 0 | 16 | K | 2 |  |  |  | ROZPOCET | 0 | 0 | 0 | 0 | 0 | 2 | 0 | 16 | 1778932634
| PP |  | Přesun hmot pro podlahy skládané stanovený procentní sazbou (%) z ceny vodorovná dopravní vzdálenost do 50 m v objektech výšky přes 12 do 24 m | [14 empty] | PP | 2
| D | 781 | Dokončovací práce - obklady |  |  |  | 0 |  |  |  |  | 0 |  | 1.3686 |  | 0 | 2 | D | 1 |  |  |  | ROZPOCET | [6 empty] | 0
102 | K | 781131112 | Izolace pod obklad nátěrem nebo stěrkou ve dvou vrstvách | m2 | 18.128 |  | 0 | CS ÚRS 2020 01 |  | snížená |  | 0 | 0.0015 | 0.027192 | 0 | 0 | 16 | K | 2 |  |  |  | ROZPOCET | 0 | 0 | 0 | 0 | 0 | 2 | 0 | 16 | -230650540
| PP |  | Izolace stěny pod obklad izolace nátěrem nebo stěrkou ve dvou vrstvách | [14 empty] | PP | 2
| VV |  | viz půdorysy a řezy NS | [14 empty] | VV | 2 | 1 | True | 0 | ROZPOCET
| VV |  | "byt č. 5.04 - mč. 5.04.2" 5,88*0,20 |  | 1.176 | [12 empty] | VV | 2 | 2 | True | 0 | ROZPOCET
| VV |  | "byt č. 5.04 - mč. 5.04.3" (2,20+0,70*2)*2,00+8,30*0,20 |  | 8.86 | [12 empty] | VV | 2 | 2 | True | 0 | ROZPOCET
| VV |  | "byt č. 5.05 - mč. 5.05.2" (1,82+0,70*2)*2,00+8,26*0,20 |  | 8.092 | [12 empty] | VV | 2 | 2 | True | 0 | ROZPOCET
| VV |  | Součet |  | 18.128 | [12 empty] | VV | 2 | 4 | True | 1 | ROZPOCET
103 | K | 781474120 | Montáž obkladů vnitřních keramických hladkých do 100 ks/m2 lepených flexibilním lepidlem - kompletní provedení včetně dodávky a montáže systémových lišt a ostatních doplňků dle požadavku PD | m2 | 3.58 |  | 0 | CS ÚRS 2020 01 |  | snížená |  | 0 | 0.00505 | 0.018079 | 0 | 0 | 16 | K | 2 |  |  |  | ROZPOCET | 0 | 0 | 0 | 0 | 0 | 2 | 0 | 16 | -955678350
| PP |  | Montáž obkladů vnitřních stěn z dlaždic keramických lepených flexibilním lepidlem maloformátových hladkých přes 85 do 100 ks/m2 | [14 empty] | PP | 2
| VV |  | viz výkaz keramických obkladů, půdorysy a řezy NS | [14 empty] | VV | 2 | 1 | True | 0 | ROZPOCET
| VV |  | "byt č. 5.04 - mč. 5.04.3" 1,79 |  | 1.79 | [12 empty] | VV | 2 | 2 | True | 0 | ROZPOCET
| VV |  | "byt č. 5.05 - mč. 5.05.3" 1,79 |  | 1.79 | [12 empty] | VV | 2 | 2 | True | 0 | ROZPOCET
| VV |  | Součet |  | 3.58 | [12 empty] | VV | 2 | 4 | True | 1 | ROZPOCET
104 | M | 59761256.1 | obklad keramický 100x100mm | m2 | 4.117 |  | 0 |  |  | snížená |  | 0 | 0.0098 | 0.040347 | 0 | 0 | 32 | M | 2 |  |  |  | ROZPOCET | 0 | 0 | 0 | 0 | 0 | 2 | 0 | 16 | 1201920488
| VV |  | 3,58*1,15 'Přepočtené koeficientem množství |  | 4.117 | [12 empty] | VV | 2 | 2 | False | 1 | ROZPOCET
105 | K | 781474154 | Montáž obkladů vnitřních keramických velkoformátových hladkých do 6 ks/m2 lepených flexibilním lepidlem - kompletní provedení včetně dodávky a montáže systémových lišt a ostatních doplňků dle požadavku PD | m2 | 38.78 |  | 0 | CS ÚRS 2020 01 |  | snížená |  | 0 | 0.009 | 0.34902 | 0 | 0 | 16 | K | 2 |  |  |  | ROZPOCET | 0 | 0 | 0 | 0 | 0 | 2 | 0 | 16 | 946018870
| PP |  | Montáž obkladů vnitřních stěn z dlaždic keramických lepených flexibilním lepidlem velkoformátových hladkých přes 4 do 6 ks/m2 | [14 empty] | PP | 2
| VV |  | viz výkaz keramických obkladů, půdorysy a řezy NS | [14 empty] | VV | 2 | 1 | True | 0 | ROZPOCET
| VV |  | "byt č. 5.04 - mč. 5.04.2" 8,90 |  | 8.9 | [12 empty] | VV | 2 | 2 | True | 0 | ROZPOCET
| VV |  | "byt č. 5.04 - mč. 5.04.3" 14,98 |  | 14.98 | [12 empty] | VV | 2 | 2 | True | 0 | ROZPOCET
| VV |  | "byt č. 5.05 - mč. 5.05.2" 14,90 |  | 14.9 | [12 empty] | VV | 2 | 2 | True | 0 | ROZPOCET
| VV |  | Součet |  | 38.78 | [12 empty] | VV | 2 | 4 | True | 1 | ROZPOCET
106 | M | 59761001.1 | obklad velkoformátový keramický 600x400mm | m2 | 46.536 |  | 0 |  |  | snížená |  | 0 | 0.02 | 0.93072 | 0 | 0 | 32 | M | 2 |  |  |  | ROZPOCET | 0 | 0 | 0 | 0 | 0 | 2 | 0 | 16 | -1724626818
| VV |  | 38,78*1,2 'Přepočtené koeficientem množství |  | 46.536 | [12 empty] | VV | 2 | 2 | False | 1 | ROZPOCET
107 | K | 781477111 | Příplatek k montáži obkladů vnitřních keramických hladkých za plochu do 10 m2 | m2 | 42.36 |  | 0 | CS ÚRS 2020 01 |  | snížená |  | 0 | 0 | 0 | 0 | 0 | 16 | K | 2 |  |  |  | ROZPOCET | 0 | 0 | 0 | 0 | 0 | 2 | 0 | 16 | 1558508507
| PP |  | Montáž obkladů vnitřních stěn z dlaždic keramických Příplatek k cenám za plochu do 10 m2 jednotlivě | [14 empty] | PP | 2
| VV |  | viz výkaz keramických obkladů, půdorysy a řezy NS | [14 empty] | VV | 2 | 1 | True | 0 | ROZPOCET
| VV |  | "byt č. 5.04" 25,67 |  | 25.67 | [12 empty] | VV | 2 | 2 | True | 0 | ROZPOCET
| VV |  | "byt č. 5.05" 16,69 |  | 16.69 | [12 empty] | VV | 2 | 2 | True | 0 | ROZPOCET
| VV |  | Součet |  | 42.36 | [12 empty] | VV | 2 | 4 | True | 1 | ROZPOCET
108 | K | 781477115 | Příplatek k montáži obkladů vnitřních keramických hladkých za lepením lepidlem dvousložkovým | m2 | 42.36 |  | 0 | CS ÚRS 2020 01 |  | snížená |  | 0 | 0 | 0 | 0 | 0 | 16 | K | 2 |  |  |  | ROZPOCET | 0 | 0 | 0 | 0 | 0 | 2 | 0 | 16 | -1360798582
| PP |  | Montáž obkladů vnitřních stěn z dlaždic keramických Příplatek k cenám za dvousložkové lepidlo | [14 empty] | PP | 2
| VV |  | Součet |  | 42.36 | [12 empty] | VV | 2 | 4 | True | 0 | ROZPOCET
109 | K | 781491-V03 | D+M zrcadel 1000x1200mm - kompletní provedení včetně dodávky a montáže všech doplňků dle tabulky prvků ozn. V03 | kus | 2 |  | 0 |  |  | snížená |  | 0 | 0.00058 | 0.00116 | 0 | 0 | 16 | K | 2 |  |  |  | ROZPOCET | 0 | 0 | 0 | 0 | 0 | 2 | 0 | 16 | 1912217771
110 | K | 781495211 | Čištění vnitřních ploch stěn po provedení obkladu chemickými prostředky | m2 | 42.36 |  | 0 | CS ÚRS 2020 01 |  | snížená |  | 0 | 5e-05 | 0.002118 | 0 | 0 | 16 | K | 2 |  |  |  | ROZPOCET | 0 | 0 | 0 | 0 | 0 | 2 | 0 | 16 | 1643376738
| PP |  | Čištění vnitřních ploch po provedení obkladu stěn chemickými prostředky | [14 empty] | PP | 2
| VV |  | Součet |  | 42.36 | [12 empty] | VV | 2 | 4 | True | 0 | ROZPOCET
111 | K | 998781203 | Přesun hmot procentní pro obklady keramické v objektech v do 24 m | % |  |  | 0 | CS ÚRS 2020 01 |  | snížená |  | 0 | 0 | 0 | 0 | 0 | 16 | K | 2 |  |  |  | ROZPOCET | 0 | 0 | 0 | 0 | 0 | 2 | 0 | 16 | -472534907
| PP |  | Přesun hmot pro obklady keramické stanovený procentní sazbou (%) z ceny vodorovná dopravní vzdálenost do 50 m v objektech výšky přes 12 do 24 m | [14 empty] | PP | 2
| D | 784 | Dokončovací práce - malby a tapety |  |  |  | 0 |  |  |  |  | 0 |  | 0.24179 |  | 0 | 2 | D | 1 |  |  |  | ROZPOCET | [6 empty] | 0
112 | K | 784111001 | Oprášení (ometení ) podkladu v místnostech výšky do 3,80 m | m2 | 734.472 |  | 0 | CS ÚRS 2020 01 |  | snížená |  | 0 | 0 | 0 | 0 | 0 | 16 | K | 2 |  |  |  | ROZPOCET | 0 | 0 | 0 | 0 | 0 | 2 | 0 | 16 | -834466117
| PP |  | Oprášení (ometení) podkladu v místnostech výšky do 3,80 m | [14 empty] | PP | 2
| VV |  | Součet |  | 734.472 | [12 empty] | VV | 2 | 4 | True | 0 | ROZPOCET
113 | K | 784171101 | Zakrytí vnitřních podlah včetně pozdějšího odkrytí | m2 | 145.52 |  | 0 | CS ÚRS 2020 01 |  | snížená |  | 0 | 0 | 0 | 0 | 0 | 16 | K | 2 |  |  |  | ROZPOCET | 0 | 0 | 0 | 0 | 0 | 2 | 0 | 16 | -1727304026
| PP |  | Zakrytí nemalovaných ploch (materiál ve specifikaci) včetně pozdějšího odkrytí podlah | [14 empty] | PP | 2
| VV |  | viz půdorysy a řezy NS | [14 empty] | VV | 2 | 1 | True | 0 | ROZPOCET
| VV |  | 12,15+7,11+2,89 |  | 22.15 | [12 empty] | VV | 2 | 2 | True | 0 | ROZPOCET
| VV |  | "byt č. 5.04" 8,00+2,13+4,29+14,89+30,39+10,21 |  | 69.91 | [12 empty] | VV | 2 | 2 | True | 0 | ROZPOCET
| VV |  | "byt č. 5.05" 3,81+4,20+28,89+14,40+2,16 |  | 53.46 | [12 empty] | VV | 2 | 2 | True | 0 | ROZPOCET
114 | M | 58124842 | fólie pro malířské potřeby zakrývací tl 7µ 4x5m | m2 | 152.796 |  | 0 | CS ÚRS 2020 01 |  | snížená |  | 0 | 0 | 0 | 0 | 0 | 32 | M | 2 |  |  |  | ROZPOCET | 0 | 0 | 0 | 0 | 0 | 2 | 0 | 16 | -1729150019
| PP |  | fólie pro malířské potřeby zakrývací tl 7µ 4x5m | [14 empty] | PP | 2
| VV |  | 145,52*1,05 'Přepočtené koeficientem množství |  | 152.796 | [12 empty] | VV | 2 | 2 | False | 1 | ROZPOCET
115 | K | 78418110.1 | Penetrace podkladu v místnostech výšky do 3,80 m | m2 | 246.86 |  | 0 |  |  | snížená |  | 0 | 0.0002 | 0.049372 | 0 | 0 | 16 | K | 2 |  |  |  | ROZPOCET | 0 | 0 | 0 | 0 | 0 | 2 | 0 | 16 | 1843128915
| PP |  | Penetrace podkladu jednonásobná hloubková v místnostech výšky do 3,80 m | [14 empty] | PP | 2
| VV |  | viz výkaz omítek, půdorysy a řezy NS | [14 empty] | VV | 2 | 1 | True | 0 | ROZPOCET
| VV |  | "byt č. 5.04" 148,23 |  | 148.23 | [12 empty] | VV | 2 | 2 | True | 0 | ROZPOCET
| VV |  | "byt č. 5.05" 98,63 |  | 98.63 | [12 empty] | VV | 2 | 2 | True | 0 | ROZPOCET
| VV |  | Součet |  | 246.86 | [12 empty] | VV | 2 | 4 | True | 1 | ROZPOCET
116 | K | 784191007 | Čištění vnitřních ploch podlah po provedení malířských prací | m2 | 145.52 |  | 0 | CS ÚRS 2020 01 |  | snížená |  | 0 | 1e-05 | 0.0014552 | 0 | 0 | 16 | K | 2 |  |  |  | ROZPOCET | 0 | 0 | 0 | 0 | 0 | 2 | 0 | 16 | 1025517013
| PP |  | Čištění vnitřních ploch hrubý úklid po provedení malířských prací omytím podlah | [14 empty] | PP | 2
| VV |  | viz půdorysy a řezy NS | [14 empty] | VV | 2 | 1 | True | 0 | ROZPOCET
| VV |  | 12,15+7,11+2,89 |  | 22.15 | [12 empty] | VV | 2 | 2 | True | 0 | ROZPOCET
| VV |  | "byt č. 5.04" 8,00+2,13+4,29+14,89+30,39+10,21 |  | 69.91 | [12 empty] | VV | 2 | 2 | True | 0 | ROZPOCET
| VV |  | "byt č. 5.05" 3,81+4,20+28,89+14,40+2,16 |  | 53.46 | [12 empty] | VV | 2 | 2 | True | 0 | ROZPOCET
117 | K | 784211100 | Dvojnásobné bílé malby ze směsí otěruvzdorných v místnostech výšky do 3,80 m | m2 | 734.472 |  | 0 |  |  | snížená |  | 0 | 0.00026 | 0.19096 | 0 | 0 | 16 | K | 2 |  |  |  | ROZPOCET | 0 | 0 | 0 | 0 | 0 | 2 | 0 | 16 | -1159649796
| VV |  | viz výkaz omítek, půdorysy a řezy NS | [14 empty] | VV | 2 | 1 | True | 0 | ROZPOCET
| VV |  | "byt č. 5.04" 148,23 |  | 148.23 | [12 empty] | VV | 2 | 2 | True | 0 | ROZPOCET
| VV |  | "byt č. 5.05" 98,63 |  | 98.63 | [12 empty] | VV | 2 | 2 | True | 0 | ROZPOCET
| VV |  | SDK | [14 empty] | VV | 2 | 1 | True | 0 | ROZPOCET
| VV |  | viz půdorysy a řezy NS | [14 empty] | VV | 2 | 1 | True | 0 | ROZPOCET
| VV |  | příčky | [14 empty] | VV | 2 | 1 | True | 0 | ROZPOCET
| VV |  | "byt č. 5.04" (2,895*(1,55+4,15)/2+(1,69+2,13)*4,15+(1,56+0,29+0,71+0,75)*3,50)*2 |  | 71.378 | [12 empty] | VV | 2 | 2 | True | 0 | ROZPOCET
| VV |  | "byt č. 5.05" ((2,46+1,63)*4,15+0,84*3,50)*2 |  | 39.827 | [12 empty] | VV | 2 | 2 | True | 0 | ROZPOCET
| VV |  | "byt č. 5.04" ((1,20+2,09)*3,50)*2 |  | 23.03 | [12 empty] | VV | 2 | 2 | True | 0 | ROZPOCET
| VV |  | "byt č. 5.05" (2,46*4,15)*2 |  | 20.418 | [12 empty] | VV | 2 | 2 | True | 0 | ROZPOCET
| VV |  | "byt č. 5.04" 1,10*(3,11+3,40)/2*2 |  | 7.161 | [12 empty] | VV | 2 | 2 | True | 0 | ROZPOCET
| VV |  | předstěny | [14 empty] | VV | 2 | 1 | True | 0 | ROZPOCET
| VV |  | 22,648+40,496+21,162+6,97+7,70+8,798 |  | 107.774 | [12 empty] | VV | 2 | 2 | True | 0 | ROZPOCET
| VV |  | podhledy | [14 empty] | VV | 2 | 1 | True | 0 | ROZPOCET
| VV |  | "skladba A1" (4,27+0,66)*14,50 |  | 71.485 | [12 empty] | VV | 2 | 2 | True | 0 | ROZPOCET
| VV |  | "skladba A2" 4,45*14,50 |  | 64.525 | [12 empty] | VV | 2 | 2 | True | 0 | ROZPOCET
| VV |  | "skladba A3" (0,261+1,132+0,40)*(5,10+3,80)+(4,29+0,84)*3,066 |  | 31.686 | [12 empty] | VV | 2 | 2 | True | 0 | ROZPOCET
| VV |  | obklady dřevěných konstrukcí | [14 empty] | VV | 2 | 1 | True | 0 | ROZPOCET
| VV |  | 61,51772 |  | 61.518 | [12 empty] | VV | 2 | 2 | True | 0 | ROZPOCET
| VV |  | viz výkaz SDK obkladů - kapotáž VZT | [14 empty] | VV | 2 | 1 | True | 0 | ROZPOCET
| VV |  | "byt č. 5.04" 18,20 |  | 18.2 | [12 empty] | VV | 2 | 2 | True | 0 | ROZPOCET
| VV |  | "byt č. 5.05" 12,98 |  | 12.98 | [12 empty] | VV | 2 | 2 | True | 0 | ROZPOCET
| VV |  | "odečet obkladů keramických" -42,37 |  | -42.37 | [12 empty] | VV | 2 | 2 | True | 0 | ROZPOCET
| VV |  | Součet |  | 734.472 | [12 empty] | VV | 2 | 4 | True | 1 | ROZPOCET

## D.1.4.a - UT_02
{bedebaa3-7a32-47a6-aa65-e633704b49eb}
2
| KRYCÍ LIST SOUPISU PRACÍ | [7 empty] | v --- níže se nacházejí doplnkové a pomocné údaje k sestavám --- v | [8 empty] | False
Stavba:
Podkrovní byty Táborská 378/44, 372/36, 375/38, 377/42, 376/40 Praha 4, k.ú. Nusle
Objekt:
D3_376 - Táborská 376/40
Soupis:
D.1.4.a - UT
| KSO: |  |  |  |  | CC-CZ:
| Místo: |  |  |  |  | Datum: | 19. 5. 2020
| Zadavatel: |  |  |  |  | IČ: | 00063584
|  | Městská část Praha 4, Anatala Staška 2059/80b |  |  |  | DIČ:
| Uchazeč: |  |  |  |  | IČ: | Vyplň údaj
|  | Vyplň údaj |  |  |  | DIČ: | Vyplň údaj
| Projektant: |  |  |  |  | IČ: | 26689707
|  | SUNCAD, s.r.o., Špotzova 6, Praha 6 |  |  |  | DIČ: | CZ26689707
| Zpracovatel: |  |  |  |  | IČ:
DIČ:
Poznámka:
| Cena bez DPH | [5 empty] | 0
|  |  | Základ daně |  |  | Sazba daně | Výše daně
| DPH | základní | 0 |  |  | 21% | 0
|  | snížená | 0 |  |  | 15% | 0
|  | zákl. přenesená | 0 |  |  | 21% | 0
|  | sníž. přenesená | 0 |  |  | 15% | 0
|  | nulová | 0 |  |  | 0% | 0
| Cena s DPH |  |  | v | CZK |  | 0
| Projektant |  |  | Zpracovatel
| Datum a podpis: |  | Razítko | Datum a podpis: |  |  | Razítko
| Objednavatel |  |  | Uchazeč
| Datum a podpis: |  | Razítko | Datum a podpis: |  |  | Razítko
REKAPITULACE ČLENĚNÍ SOUPISU PRACÍ
Stavba:
Podkrovní byty Táborská 378/44, 372/36, 375/38, 377/42, 376/40 Praha 4, k.ú. Nusle
Objekt:
D3_376 - Táborská 376/40
Soupis:
D.1.4.a - UT
Místo: | [5 empty] | Datum: | 19. 5. 2020
Zadavatel: |  |  | Městská část Praha 4, Anatala Staška 2059/80b |  |  | Projektant: | SUNCAD, s.r.o., Špotzova 6, Praha 6
Uchazeč: |  |  | Vyplň údaj |  |  | Zpracovatel:
Kód dílu - Popis | [6 empty] | Cena celkem [CZK]
Náklady ze soupisu prací | [6 empty] | 0 | [11 empty] | -1
| 1 - Potrubí | [5 empty] | 0
| 2 - Armatury | [5 empty] | 0
| 3 - Otopná tělesa | [5 empty] | 0
| 4 - Izolace potrubí | [5 empty] | 0
| 5 - Hodinové zúčtovací sazby | [5 empty] | 0
SOUPIS PRACÍ
Stavba:
Podkrovní byty Táborská 378/44, 372/36, 375/38, 377/42, 376/40 Praha 4, k.ú. Nusle
Objekt:
D3_376 - Táborská 376/40
Soupis:
D.1.4.a - UT
Místo: | [5 empty] | Datum: | 19. 5. 2020
Zadavatel: |  |  | Městská část Praha 4, Anatala Staška 2059/80b |  |  | Projektant: | SUNCAD, s.r.o., Špotzova 6, Praha 6
Uchazeč: |  |  | Vyplň údaj |  |  | Zpracovatel:
PČ | Typ | Kód | Popis | MJ | Množství | J.cena [CZK] | Cena celkem [CZK] | Cenová soustava |  | DPH | J. Nh [h] | Nh celkem [h] | J. hmotnost [t] | Hmotnost celkem [t] | J. suť [t] | Suť Celkem [t]
Náklady soupisu celkem | [6 empty] | 0 |  |  |  |  | 0 |  | 0 |  | 0 |  | D | -1 | [7 empty] | 0
| D | 1 | Potrubí |  |  |  | 0 |  |  |  |  | 0 |  | 0 |  | 0 | 1 | D | 0 | ROZPOCET | [6 empty] | 0
1 | K | 733223102R | Potrubí měděné tvrdé spojované měkkým pájením D 15x1, včetně tvarovek, ohybů, a uložení 30% | m | 140 |  | 0 |  |  | základní |  | 0 | 0 | 0 | 0 | 0 | 4 | K | 1 | ROZPOCET | 0 | 0 | 0 | 0 | 0 | 1 | 0 | 4 | 2
| PP |  | Potrubí měděné tvrdé spojované měkkým pájením D 15x1, včetně tvarovek, ohybů, a uložení 30% | [14 empty] | PP | 1
2 | K | 7332231032R | Potrubí měděné tvrdé spojované měkkým pájením D 18x1, včetně tvarovek, ohybů, a uložení 30% | m | 25 |  | 0 |  |  | základní |  | 0 | 0 | 0 | 0 | 0 | 4 | K | 1 | ROZPOCET | 0 | 0 | 0 | 0 | 0 | 1 | 0 | 4 | 4
| PP |  | Potrubí měděné tvrdé spojované měkkým pájením D 18x1, včetně tvarovek, ohybů, a uložení 30% | [14 empty] | PP | 1
3 | K | 733223105R | Potrubí měděné tvrdé spojované měkkým pájením D 28x1,5, včetně tvarovek, ohybů, a uložení 30% | m | 6 |  | 0 |  |  | základní |  | 0 | 0 | 0 | 0 | 0 | 4 | K | 1 | ROZPOCET | 0 | 0 | 0 | 0 | 0 | 1 | 0 | 4 | 6
| PP |  | Potrubí měděné tvrdé spojované měkkým pájením D 28x1,5, včetně tvarovek, ohybů, a uložení 30% | [14 empty] | PP | 1
4 | K | 101 | Podružný materiál pro potrubí | % |  |  | 0 |  |  | základní |  | 0 | 0 | 0 | 0 | 0 | 4 | K | 1 | ROZPOCET | 0 | 0 | 0 | 0 | 0 | 1 | 0 | 4 | 8
| PP |  | Podružný materiál pro potrubí | [14 empty] | PP | 1
5 | K | 998733101 | Přesun hmot tonážní pro rozvody potrubí v objektech v do 24 m | t | 0.6 |  | 0 |  |  | základní |  | 0 | 0 | 0 | 0 | 0 | 4 | K | 1 | ROZPOCET | 0 | 0 | 0 | 0 | 0 | 1 | 0 | 4 | 10
| PP |  | Přesun hmot tonážní pro rozvody potrubí v objektech v do 24 m | [14 empty] | PP | 1
| D | 2 | Armatury |  |  |  | 0 |  |  |  |  | 0 |  | 0 |  | 0 | 1 | D | 0 | ROZPOCET | [6 empty] | 0
1 | K | 73429271¨4 | Kohout kulový přímý G 3/4 PN 42 do 185°C vnitřní závit | kus | 6 |  | 0 |  |  | základní |  | 0 | 0 | 0 | 0 | 0 | 4 | K | 1 | ROZPOCET | 0 | 0 | 0 | 0 | 0 | 1 | 0 | 4 | 12
| PP |  | Kohout kulový přímý G 3/4 PN 42 do 185°C vnitřní závit | [14 empty] | PP | 1
2 | K | 734292715 | Kohout kulový přímý G 1 PN 42 do 185°C vnitřní závit | kus | 4 |  | 0 |  |  | základní |  | 0 | 0 | 0 | 0 | 0 | 4 | K | 1 | ROZPOCET | 0 | 0 | 0 | 0 | 0 | 1 | 0 | 4 | 14
| PP |  | Kohout kulový přímý G 1 PN 42 do 185°C vnitřní závit | [14 empty] | PP | 1
3 | K | 201 | Odvzdušňovací nádoba DN 40 s K.K. DN 15 PN 10 a automatickým odvzdušňovacím ventilem DN 15. | kus | 2 |  | 0 |  |  | základní |  | 0 | 0 | 0 | 0 | 0 | 4 | K | 1 | ROZPOCET | 0 | 0 | 0 | 0 | 0 | 1 | 0 | 4 | 16
| PP |  | Odvzdušňovací nádoba DN 40 s K.K. DN 15 PN 10 a automatickým odvzdušňovacím ventilem DN 15. | [14 empty] | PP | 1
4 | K | 202 | Montáž odvzdušnění | kus | 2 |  | 0 |  |  | základní |  | 0 | 0 | 0 | 0 | 0 | 4 | K | 1 | ROZPOCET | 0 | 0 | 0 | 0 | 0 | 1 | 0 | 4 | 18
| PP |  | Montáž odvzdušnění | [14 empty] | PP | 1
5 | K | 203 | Automatický regulátor průtoku kombinovaný s regulačním ventilem a omezovačem tlaku, DN 15 s měřícími koncovkami, vč. montáže | kus | 2 |  | 0 |  |  | základní |  | 0 | 0 | 0 | 0 | 0 | 4 | K | 1 | ROZPOCET | 0 | 0 | 0 | 0 | 0 | 1 | 0 | 4 | 20
| PP |  | Automatický regulátor průtoku kombinovaný s regulačním ventilem a omezovačem tlaku, DN 15 s měřícími koncovkami, vč. montáže | [14 empty] | PP | 1
6 | K | 204 | Montáž regulátoru | kus | 2 |  | 0 |  |  | základní |  | 0 | 0 | 0 | 0 | 0 | 4 | K | 1 | ROZPOCET | 0 | 0 | 0 | 0 | 0 | 1 | 0 | 4 | 22
| PP |  | Montáž regulátoru | [14 empty] | PP | 1
7 | K | 205 | Ultrazvukový měřič tepla a chladu s integrovanými částmi: průtokoměr s vyhodnocovací jednotkou (připojení na svorkovnici - možné rozpojit), snímače teploty Pt 100 (Pt 500). Qp= 0,6 m3/h, DN20 | kus | 2 |  | 0 |  |  | základní |  | 0 | 0 | 0 | 0 | 0 | 4 | K | 1 | ROZPOCET | 0 | 0 | 0 | 0 | 0 | 1 | 0 | 4 | 24
| PP |  | Ultrazvukový měřič tepla a chladu s integrovanými částmi: průtokoměr s vyhodnocovací jednotkou (připojení na svorkovnici - možné rozpojit), snímače teploty Pt 100 (Pt 500). Qp= 0,6 m3/h, DN20 | [14 empty] | PP | 1
8 | K | 206 | Montáž měřiče tepla | kus | 2 |  | 0 |  |  | základní |  | 0 | 0 | 0 | 0 | 0 | 4 | K | 1 | ROZPOCET | 0 | 0 | 0 | 0 | 0 | 1 | 0 | 4 | 26
| PP |  | Montáž měřiče tepla | [14 empty] | PP | 1
9 | K | 207 | Návarek pro MT | kus | 2 |  | 0 |  |  | základní |  | 0 | 0 | 0 | 0 | 0 | 4 | K | 1 | ROZPOCET | 0 | 0 | 0 | 0 | 0 | 1 | 0 | 4 | 28
| PP |  | Návarek pro MT | [14 empty] | PP | 1
10 | K | 735511081R | Rozdělovač/sběrač mosazný dvouokruhový | kus | 2 |  | 0 |  |  | základní |  | 0 | 0 | 0 | 0 | 0 | 4 | K | 1 | ROZPOCET | 0 | 0 | 0 | 0 | 0 | 1 | 0 | 4 | 30
| PP |  | Rozdělovač/sběrač mosazný dvouokruhový | [14 empty] | PP | 1
11 | K | 735511121 | Podlahové vytápění - skříň nástěnná pro rozdělovač s 2-3 okruhy | kus | 1 |  | 0 |  |  | základní |  | 0 | 0 | 0 | 0 | 0 | 4 | K | 1 | ROZPOCET | 0 | 0 | 0 | 0 | 0 | 1 | 0 | 4 | 32
| PP |  | Podlahové vytápění - skříň nástěnná pro rozdělovač s 2-3 okruhy | [14 empty] | PP | 1
12 | K | 734261402R | Armatura připojovací rohová G 1/2x18 PN 10 do 110°C radiátorů typu VK s vypouštěním | kus | 12 |  | 0 |  |  | základní |  | 0 | 0 | 0 | 0 | 0 | 4 | K | 1 | ROZPOCET | 0 | 0 | 0 | 0 | 0 | 1 | 0 | 4 | 34
| PP |  | Armatura připojovací rohová G 1/2x18 PN 10 do 110°C radiátorů typu VK s vypouštěním | [14 empty] | PP | 1
13 | K | 734261406R | Armatura připojovací přímá G 1/2x18 PN 10 do 110°C radiátorů typu VK s vypouštěním | kus | 2 |  | 0 |  |  | základní |  | 0 | 0 | 0 | 0 | 0 | 4 | K | 1 | ROZPOCET | 0 | 0 | 0 | 0 | 0 | 1 | 0 | 4 | 36
| PP |  | Armatura připojovací přímá G 1/2x18 PN 10 do 110°C radiátorů typu VK s vypouštěním | [14 empty] | PP | 1
14 | K | 734221532R | Ventil závitový termostatický uhlový jednoregulační G 1/2 PN 16 do 110°C bez hlavice ovládání | kus | 2 |  | 0 |  |  | základní |  | 0 | 0 | 0 | 0 | 0 | 4 | K | 1 | ROZPOCET | 0 | 0 | 0 | 0 | 0 | 1 | 0 | 4 | 38
| PP |  | Ventil závitový termostatický uhlový jednoregulační G 1/2 PN 16 do 110°C bez hlavice ovládání | [14 empty] | PP | 1
15 | K | 734261417 | Šroubení regulační radiátorové rohové G 1/2 s vypouštěním | kus | 2 |  | 0 |  |  | základní |  | 0 | 0 | 0 | 0 | 0 | 4 | K | 1 | ROZPOCET | 0 | 0 | 0 | 0 | 0 | 1 | 0 | 4 | 40
| PP |  | Šroubení regulační radiátorové rohové G 1/2 s vypouštěním | [14 empty] | PP | 1
16 | K | 734221682 | Termostatická hlavice kapalinová PN 10 do 110°C otopných těles VK | kus | 16 |  | 0 |  |  | základní |  | 0 | 0 | 0 | 0 | 0 | 4 | K | 1 | ROZPOCET | 0 | 0 | 0 | 0 | 0 | 1 | 0 | 4 | 42
| PP |  | Termostatická hlavice kapalinová PN 10 do 110°C otopných těles VK | [14 empty] | PP | 1
17 | K | 734291264 | Filtr závitový přímý G 1 PN 30 do 110°C s vnitřními závity | kus | 1 |  | 0 |  |  | základní |  | 0 | 0 | 0 | 0 | 0 | 4 | K | 1 | ROZPOCET | 0 | 0 | 0 | 0 | 0 | 1 | 0 | 4 | 44
| PP |  | Filtr závitový přímý G 1 PN 30 do 110°C s vnitřními závity | [14 empty] | PP | 1
18 | K | 208 | Podružný materiál pro armatury | % |  |  | 0 |  |  | základní |  | 0 | 0 | 0 | 0 | 0 | 4 | K | 1 | ROZPOCET | 0 | 0 | 0 | 0 | 0 | 1 | 0 | 4 | 46
| PP |  | Podružný materiál pro armatury | [14 empty] | PP | 1
19 | K | 998734103 | Přesun hmot tonážní pro armatury v objektech v do 24 m | t | 0.2 |  | 0 |  |  | základní |  | 0 | 0 | 0 | 0 | 0 | 4 | K | 1 | ROZPOCET | 0 | 0 | 0 | 0 | 0 | 1 | 0 | 4 | 48
| PP |  | Přesun hmot tonážní pro armatury v objektech v do 24 m | [14 empty] | PP | 1
| D | 3 | Otopná tělesa |  |  |  | 0 |  |  |  |  | 0 |  | 0 |  | 0 | 1 | D | 0 | ROZPOCET | [6 empty] | 0
1 | K | 735151515 | Otopné těleso panelové VK dvoudeskové 2 přídavné přestupní plochy výška/délka 300/800 mm výkon 773 W | kus | 2 |  | 0 |  |  | základní |  | 0 | 0 | 0 | 0 | 0 | 4 | K | 1 | ROZPOCET | 0 | 0 | 0 | 0 | 0 | 1 | 0 | 4 | 50
| PP |  | Otopné těleso panelové VK dvoudeskové 2 přídavné přestupní plochy výška/délka 300/800 mm výkon 773 W | [14 empty] | PP | 1
2 | K | 735152451 | Otopné těleso panelové VK dvoudeskové 1 přídavná přestupní plocha výška/délka 500/400 mm výkon 447 W | kus | 3 |  | 0 |  |  | základní |  | 0 | 0 | 0 | 0 | 0 | 4 | K | 1 | ROZPOCET | 0 | 0 | 0 | 0 | 0 | 1 | 0 | 4 | 52
| PP |  | Otopné těleso panelové VK dvoudeskové 1 přídavná přestupní plocha výška/délka 500/400 mm výkon 447 W | [14 empty] | PP | 1
3 | K | 735152453 | Otopné těleso panelové VK dvoudeskové 1 přídavná přestupní plocha výška/délka 500/600 mm výkon 670 W | kus | 1 |  | 0 |  |  | základní |  | 0 | 0 | 0 | 0 | 0 | 4 | K | 1 | ROZPOCET | 0 | 0 | 0 | 0 | 0 | 1 | 0 | 4 | 54
| PP |  | Otopné těleso panelové VK dvoudeskové 1 přídavná přestupní plocha výška/délka 500/600 mm výkon 670 W | [14 empty] | PP | 1
4 | K | 735152455 | Otopné těleso panelové VK dvoudeskové 1 přídavná přestupní plocha výška/délka 500/800 mm výkon 894 W | kus | 2 |  | 0 |  |  | základní |  | 0 | 0 | 0 | 0 | 0 | 4 | K | 1 | ROZPOCET | 0 | 0 | 0 | 0 | 0 | 1 | 0 | 4 | 56
| PP |  | Otopné těleso panelové VK dvoudeskové 1 přídavná přestupní plocha výška/délka 500/800 mm výkon 894 W | [14 empty] | PP | 1
5 | K | 735152457 | Otopné těleso panelové VK dvoudeskové 1 přídavná přestupní plocha výška/délka 500/1000 mm výkon 1117 W | kus | 1 |  | 0 |  |  | základní |  | 0 | 0 | 0 | 0 | 0 | 4 | K | 1 | ROZPOCET | 0 | 0 | 0 | 0 | 0 | 1 | 0 | 4 | 58
| PP |  | Otopné těleso panelové VK dvoudeskové 1 přídavná přestupní plocha výška/délka 500/1000 mm výkon 1117 W | [14 empty] | PP | 1
6 | K | 735152553 | Otopné těleso panelové VK dvoudeskové 2 přídavné přestupní plochy výška/délka 500/600 mm výkon 871 W | kus | 2 |  | 0 |  |  | základní |  | 0 | 0 | 0 | 0 | 0 | 4 | K | 1 | ROZPOCET | 0 | 0 | 0 | 0 | 0 | 1 | 0 | 4 | 60
| PP |  | Otopné těleso panelové VK dvoudeskové 2 přídavné přestupní plochy výška/délka 500/600 mm výkon 871 W | [14 empty] | PP | 1
7 | K | 735152559 | Otopné těleso panelové VK dvoudeskové 2 přídavné přestupní plochy výška/délka 500/1200 mm výkon 1742 W | kus | 2 |  | 0 |  |  | základní |  | 0 | 0 | 0 | 0 | 0 | 4 | K | 1 | ROZPOCET | 0 | 0 | 0 | 0 | 0 | 1 | 0 | 4 | 62
| PP |  | Otopné těleso panelové VK dvoudeskové 2 přídavné přestupní plochy výška/délka 500/1200 mm výkon 1742 W | [14 empty] | PP | 1
8 | K | 735152692 | Otopné těleso panelové VK třídeskové 3 přídavné přestupní plochy výška/délka 900/500 mm výkon 1664 W | kus | 1 |  | 0 |  |  | základní |  | 0 | 0 | 0 | 0 | 0 | 4 | K | 1 | ROZPOCET | 0 | 0 | 0 | 0 | 0 | 1 | 0 | 4 | 64
| PP |  | Otopné těleso panelové VK třídeskové 3 přídavné přestupní plochy výška/délka 900/500 mm výkon 1664 W | [14 empty] | PP | 1
9 | K | 301 | Trubkové otopné těleso v provedení typ KLT PN10, rozměr (Označení hloubky - Výška / šířka) 1820/600, včetně ukotvení. | kus | 2 |  | 0 |  |  | základní |  | 0 | 0 | 0 | 0 | 0 | 4 | K | 1 | ROZPOCET | 0 | 0 | 0 | 0 | 0 | 1 | 0 | 4 | 66
| PP |  | Trubkové otopné těleso v provedení typ KLT PN10, rozměr (Označení hloubky - Výška / šířka) 1820/600, včetně ukotvení. | [14 empty] | PP | 1
10 | K | 735164522 | Montáž otopného tělesa trubkového na stěny výšky tělesa přes 1340 mm | kus | 2 |  | 0 |  |  | základní |  | 0 | 0 | 0 | 0 | 0 | 4 | K | 1 | ROZPOCET | 0 | 0 | 0 | 0 | 0 | 1 | 0 | 4 | 68
| PP |  | Montáž otopného tělesa trubkového na stěny výšky tělesa přes 1340 mm | [14 empty] | PP | 1
11 | K | 302 | Podružný materiál pro otopná tělesa | % |  |  | 0 |  |  | základní |  | 0 | 0 | 0 | 0 | 0 | 4 | K | 1 | ROZPOCET | 0 | 0 | 0 | 0 | 0 | 1 | 0 | 4 | 70
| PP |  | Podružný materiál pro otopná tělesa | [14 empty] | PP | 1
12 | K | 998735101 | Přesun hmot tonážní pro otopná tělesa v objektech v do 6 m | t | 1 |  | 0 |  |  | základní |  | 0 | 0 | 0 | 0 | 0 | 4 | K | 1 | ROZPOCET | 0 | 0 | 0 | 0 | 0 | 1 | 0 | 4 | 72
| PP |  | Přesun hmot tonážní pro otopná tělesa v objektech v do 6 m | [14 empty] | PP | 1
| D | 4 | Izolace potrubí |  |  |  | 0 |  |  |  |  | 0 |  | 0 |  | 0 | 1 | D | 0 | ROZPOCET | [6 empty] | 0
1 | K | 733811241 | Ochrana potrubí ústředního vytápění termoizolačními trubicemi z PE tl do 20 mm DN do 22 mm | m | 165 |  | 0 |  |  | základní |  | 0 | 0 | 0 | 0 | 0 | 4 | K | 1 | ROZPOCET | 0 | 0 | 0 | 0 | 0 | 1 | 0 | 4 | 74
| PP |  | Ochrana potrubí ústředního vytápění termoizolačními trubicemi z PE tl do 20 mm DN do 22 mm | [14 empty] | PP | 1
2 | K | 733811242 | Ochrana potrubí ústředního vytápění termoizolačními trubicemi z PE tl do 20 mm DN do 45 mm | m | 6 |  | 0 |  |  | základní |  | 0 | 0 | 0 | 0 | 0 | 4 | K | 1 | ROZPOCET | 0 | 0 | 0 | 0 | 0 | 1 | 0 | 4 | 76
| PP |  | Ochrana potrubí ústředního vytápění termoizolačními trubicemi z PE tl do 20 mm DN do 45 mm | [14 empty] | PP | 1
3 | K | 401 | Vrstvená tepelná izolace rozdělovače 150 °C lambda min. 0,032W/mK, tl. min. 50 mm | kus | 2 |  | 0 |  |  | základní |  | 0 | 0 | 0 | 0 | 0 | 4 | K | 1 | ROZPOCET | 0 | 0 | 0 | 0 | 0 | 1 | 0 | 4 | 78
| PP |  | Vrstvená tepelná izolace rozdělovače 150 °C lambda min. 0,032W/mK, tl. min. 50 mm | [14 empty] | PP | 1
4 | K | 402 | Podružný materiál pro tepelné izolace | % |  |  | 0 |  |  | základní |  | 0 | 0 | 0 | 0 | 0 | 4 | K | 1 | ROZPOCET | 0 | 0 | 0 | 0 | 0 | 1 | 0 | 4 | 80
| PP |  | Podružný materiál pro tepelné izolace | [14 empty] | PP | 1
5 | K | 998713103 | Přesun hmot tonážní pro izolace tepelné v objektech v do 24 m | t | 0.5 |  | 0 |  |  | základní |  | 0 | 0 | 0 | 0 | 0 | 4 | K | 1 | ROZPOCET | 0 | 0 | 0 | 0 | 0 | 1 | 0 | 4 | 82
| PP |  | Přesun hmot tonážní pro izolace tepelné v objektech v do 24 m | [14 empty] | PP | 1
| D | 5 | Hodinové zúčtovací sazby |  |  |  | 0 |  |  |  |  | 0 |  | 0 |  | 0 | 1 | D | 0 | ROZPOCET | [6 empty] | 0
1 | K | 501 | Dokumentace skutečného provedení stavby | hod | 10 |  | 0 |  |  | základní |  | 0 | 0 | 0 | 0 | 0 | 4 | K | 1 | ROZPOCET | 0 | 0 | 0 | 0 | 0 | 1 | 0 | 4 | 84
| PP |  | Dokumentace skutečného provedení stavby | [14 empty] | PP | 1
2 | K | 502 | Proplach systému po montáži | hod. | 5 |  | 0 |  |  | základní |  | 0 | 0 | 0 | 0 | 0 | 4 | K | 1 | ROZPOCET | 0 | 0 | 0 | 0 | 0 | 1 | 0 | 4 | 86
| PP |  | Proplach systému po montáži | [14 empty] | PP | 1
3 | K | 503 | Napuštění systému | hod. | 5 |  | 0 |  |  | základní |  | 0 | 0 | 0 | 0 | 0 | 4 | K | 1 | ROZPOCET | 0 | 0 | 0 | 0 | 0 | 1 | 0 | 4 | 88
| PP |  | Napuštění systému | [14 empty] | PP | 1
4 | K | 504 | Zaregulování systému dle projektovaných parametrů včetně vystavení protokolu. | hod. | 3 |  | 0 |  |  | základní |  | 0 | 0 | 0 | 0 | 0 | 4 | K | 1 | ROZPOCET | 0 | 0 | 0 | 0 | 0 | 1 | 0 | 4 | 90
| PP |  | Zaregulování systému dle projektovaných parametrů včetně vystavení protokolu. | [14 empty] | PP | 1
5 | K | 505 | Tlaková a dilatační zkouška dle ČSN 060310 | hod. | 10 |  | 0 |  |  | základní |  | 0 | 0 | 0 | 0 | 0 | 4 | K | 1 | ROZPOCET | 0 | 0 | 0 | 0 | 0 | 1 | 0 | 4 | 92
| PP |  | Tlaková a dilatační zkouška dle ČSN 060310 | [14 empty] | PP | 1
6 | K | 506 | Topná zkouška, provedená v topném období v době trvání nejnižších venkovních teplot | hod. | 72 |  | 0 |  |  | základní |  | 0 | 0 | 0 | 0 | 0 | 4 | K | 1 | ROZPOCET | 0 | 0 | 0 | 0 | 0 | 1 | 0 | 4 | 94
| PP |  | Topná zkouška, provedená v topném období v době trvání nejnižších venkovních teplot | [14 empty] | PP | 1

## D.1.4.c - Vzduchotechnika_02
{4d304505-8368-4b3b-80b6-4852fc6be1de}
1
| KRYCÍ LIST SOUPISU PRACÍ | [7 empty] | v --- níže se nacházejí doplnkové a pomocné údaje k sestavám --- v | [8 empty] | False
Stavba:
Podkrovní byty Táborská 378/44, 372/36, 375/38, 377/42, 376/40 Praha 4, k.ú. Nusle
Objekt:
D3_376 - Táborská 376/40
Soupis:
D.1.4.c - Vzduchotechnika
| KSO: |  |  |  |  | CC-CZ:
| Místo: |  |  |  |  | Datum: | 19. 5. 2020
| Zadavatel: |  |  |  |  | IČ: | 00063584
|  | Městská část Praha 4, Anatala Staška 2059/80b |  |  |  | DIČ:
| Uchazeč: |  |  |  |  | IČ: | Vyplň údaj
|  | Vyplň údaj |  |  |  | DIČ: | Vyplň údaj
| Projektant: |  |  |  |  | IČ: | 26689707
|  | SUNCAD, s.r.o., Špotzova 6, Praha 6 |  |  |  | DIČ: | CZ26689707
| Zpracovatel: |  |  |  |  | IČ:
DIČ:
Poznámka:
| Cena bez DPH | [5 empty] | 0
|  |  | Základ daně |  |  | Sazba daně | Výše daně
| DPH | základní | 0 |  |  | 21% | 0
|  | snížená | 0 |  |  | 15% | 0
|  | zákl. přenesená | 0 |  |  | 21% | 0
|  | sníž. přenesená | 0 |  |  | 15% | 0
|  | nulová | 0 |  |  | 0% | 0
| Cena s DPH |  |  | v | CZK |  | 0
| Projektant |  |  | Zpracovatel
| Datum a podpis: |  | Razítko | Datum a podpis: |  |  | Razítko
| Objednavatel |  |  | Uchazeč
| Datum a podpis: |  | Razítko | Datum a podpis: |  |  | Razítko
REKAPITULACE ČLENĚNÍ SOUPISU PRACÍ
Stavba:
Podkrovní byty Táborská 378/44, 372/36, 375/38, 377/42, 376/40 Praha 4, k.ú. Nusle
Objekt:
D3_376 - Táborská 376/40
Soupis:
D.1.4.c - Vzduchotechnika
Místo: | [5 empty] | Datum: | 19. 5. 2020
Zadavatel: |  |  | Městská část Praha 4, Anatala Staška 2059/80b |  |  | Projektant: | SUNCAD, s.r.o., Špotzova 6, Praha 6
Uchazeč: |  |  | Vyplň údaj |  |  | Zpracovatel:
Kód dílu - Popis | [6 empty] | Cena celkem [CZK]
Náklady ze soupisu prací | [6 empty] | 0 | [11 empty] | -1
| D1 - Zařízení č.1 - Větrání bytů | [5 empty] | 0
| D2 - Zařízení č.2 - Větrání kuchyní | [5 empty] | 0
| D3 - Montáž | [5 empty] | 0
SOUPIS PRACÍ
Stavba:
Podkrovní byty Táborská 378/44, 372/36, 375/38, 377/42, 376/40 Praha 4, k.ú. Nusle
Objekt:
D3_376 - Táborská 376/40
Soupis:
D.1.4.c - Vzduchotechnika
Místo: | [5 empty] | Datum: | 19. 5. 2020
Zadavatel: |  |  | Městská část Praha 4, Anatala Staška 2059/80b |  |  | Projektant: | SUNCAD, s.r.o., Špotzova 6, Praha 6
Uchazeč: |  |  | Vyplň údaj |  |  | Zpracovatel:
PČ | Typ | Kód | Popis | MJ | Množství | J.cena [CZK] | Cena celkem [CZK] | Cenová soustava |  | DPH | J. Nh [h] | Nh celkem [h] | J. hmotnost [t] | Hmotnost celkem [t] | J. suť [t] | Suť Celkem [t]
Náklady soupisu celkem | [6 empty] | 0 |  |  |  |  | 0 |  | 0 |  | 0 |  | D | -1 | [7 empty] | 0
| D | D1 | Zařízení č.1 - Větrání bytů |  |  |  | 0 |  |  |  |  | 0 |  | 0 |  | 0 | 1 | D | 0 | ROZPOCET | [6 empty] | 0
1 | K | 1.1 | Ventilátor TD 250/100 Silent | kpl | 2 |  | 0 |  |  | snížená |  | 0 | 0 | 0 | 0 | 0 | 16 | K | 1 | ROZPOCET | 0 | 0 | 0 | 0 | 0 | 2 | 0 | 16 | 2
| PP |  | Ventilátor TD 250/100 Silent | [14 empty] | PP | 1
| P |  | Poznámka k položce: 27W, 230V, 0,12A včetně Regul 2 – přepínač otáček | [14 empty] | P | 1
2 | K | 1.2 | Ventilátor EB 100 N T | ks | 2 |  | 0 |  |  | snížená |  | 0 | 0 | 0 | 0 | 0 | 16 | K | 1 | ROZPOCET | 0 | 0 | 0 | 0 | 0 | 2 | 0 | 16 | 4
| PP |  | Ventilátor EB 100 N T | [14 empty] | PP | 1
| P |  | Poznámka k položce: 28W, 230V | [14 empty] | P | 1
3 | K | 1.3 | Tlumič hluku MAA 100/600 | ks | 2 |  | 0 |  |  | snížená |  | 0 | 0 | 0 | 0 | 0 | 16 | K | 1 | ROZPOCET | 0 | 0 | 0 | 0 | 0 | 2 | 0 | 16 | 6
| PP |  | Tlumič hluku MAA 100/600 | [14 empty] | PP | 1
4 | K | 1.4 | Zpětná klapka RSK 100 | ks | 2 |  | 0 |  |  | snížená |  | 0 | 0 | 0 | 0 | 0 | 16 | K | 1 | ROZPOCET | 0 | 0 | 0 | 0 | 0 | 2 | 0 | 16 | 8
| PP |  | Zpětná klapka RSK 100 | [14 empty] | PP | 1
5 | K | 1.5 | Stříška RH 125 | ks | 4 |  | 0 |  |  | snížená |  | 0 | 0 | 0 | 0 | 0 | 16 | K | 1 | ROZPOCET | 0 | 0 | 0 | 0 | 0 | 2 | 0 | 16 | 10
| PP |  | Stříška RH 125 | [14 empty] | PP | 1
6 | K | 1.6 | Mřížka Ø100 | ks | 2 |  | 0 |  |  | snížená |  | 0 | 0 | 0 | 0 | 0 | 16 | K | 1 | ROZPOCET | 0 | 0 | 0 | 0 | 0 | 2 | 0 | 16 | 12
| PP |  | Mřížka Ø100 | [14 empty] | PP | 1
7 | K | 1.7 | Mřížka Ø200 | ks | 2 |  | 0 |  |  | snížená |  | 0 | 0 | 0 | 0 | 0 | 16 | K | 1 | ROZPOCET | 0 | 0 | 0 | 0 | 0 | 2 | 0 | 16 | 14
| PP |  | Mřížka Ø200 | [14 empty] | PP | 1
8 | K | 1.8 | Protidešťová žaluzie 200x200 | ks | 2 |  | 0 |  |  | snížená |  | 0 | 0 | 0 | 0 | 0 | 16 | K | 1 | ROZPOCET | 0 | 0 | 0 | 0 | 0 | 2 | 0 | 16 | 16
| PP |  | Protidešťová žaluzie 200x200 | [14 empty] | PP | 1
9 | K | 1.9 | Spiro potrubí Ø125 | bm | 9 |  | 0 |  |  | snížená |  | 0 | 0 | 0 | 0 | 0 | 16 | K | 1 | ROZPOCET | 0 | 0 | 0 | 0 | 0 | 2 | 0 | 16 | 18
| PP |  | Spiro potrubí Ø125 | [14 empty] | PP | 1
10 | K | 1.10 | Spiro potrubí Ø200 | bm | 20 |  | 0 |  |  | snížená |  | 0 | 0 | 0 | 0 | 0 | 16 | K | 1 | ROZPOCET | 0 | 0 | 0 | 0 | 0 | 2 | 0 | 16 | 20
| PP |  | Spiro potrubí Ø200 | [14 empty] | PP | 1
11 | K | 1.11 | Ohebná hadice Ø100 sonoflex | bm | 2 |  | 0 |  |  | snížená |  | 0 | 0 | 0 | 0 | 0 | 16 | K | 1 | ROZPOCET | 0 | 0 | 0 | 0 | 0 | 2 | 0 | 16 | 22
| PP |  | Ohebná hadice Ø100 sonoflex | [14 empty] | PP | 1
12 | K | 1.12 | Ohebná hadice Ø125 sonoflex | bm | 1 |  | 0 |  |  | snížená |  | 0 | 0 | 0 | 0 | 0 | 16 | K | 1 | ROZPOCET | 0 | 0 | 0 | 0 | 0 | 2 | 0 | 16 | 24
| PP |  | Ohebná hadice Ø125 sonoflex | [14 empty] | PP | 1
13 | K | Pol3 | Tepelná izolace - izolovat přívody vzduchu tl. 25mm | m2 | 30 |  | 0 |  |  | snížená |  | 0 | 0 | 0 | 0 | 0 | 16 | K | 1 | ROZPOCET | 0 | 0 | 0 | 0 | 0 | 2 | 0 | 16 | 26
| PP |  | Tepelná izolace - izolovat přívody vzduchu tl. 25mm | [14 empty] | PP | 1
14 | K | Pol4 | Tepelná izolace - izolovat stoupačky tl.6mm | m2 | 5 |  | 0 |  |  | snížená |  | 0 | 0 | 0 | 0 | 0 | 16 | K | 1 | ROZPOCET | 0 | 0 | 0 | 0 | 0 | 2 | 0 | 16 | 28
| PP |  | Tepelná izolace - izolovat stoupačky tl.6mm | [14 empty] | PP | 1
15 | K | 1.14 | Spiro potrubí Ø100 | bm | 1 |  | 0 |  |  | snížená |  | 0 | 0 | 0 | 0 | 0 | 16 | K | 1 | ROZPOCET | 0 | 0 | 0 | 0 | 0 | 2 | 0 | 16 | 30
| PP |  | Spiro potrubí Ø100 | [14 empty] | PP | 1
16 | K | 1.15 | Přechod Ø125-Ø100 | ks | 2 |  | 0 |  |  | snížená |  | 0 | 0 | 0 | 0 | 0 | 16 | K | 1 | ROZPOCET | 0 | 0 | 0 | 0 | 0 | 2 | 0 | 16 | 32
| PP |  | Přechod Ø125-Ø100 | [14 empty] | PP | 1
17 | K | 1.17 | Rozbočka Ø125-Ø125-Ø125 | ks | 2 |  | 0 |  |  | snížená |  | 0 | 0 | 0 | 0 | 0 | 16 | K | 1 | ROZPOCET | 0 | 0 | 0 | 0 | 0 | 2 | 0 | 16 | 34
| PP |  | Rozbočka Ø125-Ø125-Ø125 | [14 empty] | PP | 1
18 | K | 1.18 | Oblouk Ø100/-90 | ks | 1 |  | 0 |  |  | snížená |  | 0 | 0 | 0 | 0 | 0 | 16 | K | 1 | ROZPOCET | 0 | 0 | 0 | 0 | 0 | 2 | 0 | 16 | 36
| PP |  | Oblouk Ø100/-90 | [14 empty] | PP | 1
19 | K | 1.19 | Rozbočka Ø125-Ø125-Ø100 | ks | 2 |  | 0 |  |  | snížená |  | 0 | 0 | 0 | 0 | 0 | 16 | K | 1 | ROZPOCET | 0 | 0 | 0 | 0 | 0 | 2 | 0 | 16 | 38
| PP |  | Rozbočka Ø125-Ø125-Ø100 | [14 empty] | PP | 1
20 | K | 1.20 | Oblouk Ø200/-90 | ks | 3 |  | 0 |  |  | snížená |  | 0 | 0 | 0 | 0 | 0 | 16 | K | 1 | ROZPOCET | 0 | 0 | 0 | 0 | 0 | 2 | 0 | 16 | 40
| PP |  | Oblouk Ø200/-90 | [14 empty] | PP | 1
| D | D2 | Zařízení č.2 - Větrání kuchyní |  |  |  | 0 |  |  |  |  | 0 |  | 0 |  | 0 | 1 | D | 0 | ROZPOCET | [6 empty] | 0
21 | K | 2.1 | Digestoř dle interieru | ks | 2 |  | 0 |  |  | snížená |  | 0 | 0 | 0 | 0 | 0 | 16 | K | 1 | ROZPOCET | 0 | 0 | 0 | 0 | 0 | 2 | 0 | 16 | 42
| PP |  | Digestoř dle interieru | [14 empty] | PP | 1
| P |  | Poznámka k položce: vzduchový výkon 200-500m3/h cirkulační | [14 empty] | P | 1
| D | D3 | Montáž |  |  |  | 0 |  |  |  |  | 0 |  | 0 |  | 0 | 2 | D | 0 | ROZPOCET | [6 empty] | 0
22 | K | 3.1 | Montáž | kpl | 1 |  | 0 |  |  | snížená |  | 0 | 0 | 0 | 0 | 0 | 16 | K | 1 | ROZPOCET | 0 | 0 | 0 | 0 | 0 | 2 | 0 | 16 | 1909003669
| PP |  | Montáž | [14 empty] | PP | 1
23 | K | 3.2 | Měření hluku /byt | kpl | 2 |  | 0 |  |  | snížená |  | 0 | 0 | 0 | 0 | 0 | 16 | K | 1 | ROZPOCET | 0 | 0 | 0 | 0 | 0 | 2 | 0 | 16 | 1344857928
| PP |  | Měření hluku /byt | [14 empty] | PP | 1

## 18052020_3.4_K - Podkrovn...
{2c2b7748-3d27-4583-be25-da08f7ac0b22}
1
| KRYCÍ LIST SOUPISU PRACÍ | [7 empty] | v --- níže se nacházejí doplnkové a pomocné údaje k sestavám --- v | [8 empty] | False
Stavba:
Podkrovní byty Táborská 378/44, 372/36, 375/38, 377/42, 376/40 Praha 4, k.ú. Nusle
Objekt:
D3_376 - Táborská 376/40
Soupis:
D.1.4.d - Zdravotechnické instalace
Úroveň 3:
18052020_3.4_K - Podkrovní byty 376/40 - Kanalizace
| KSO: |  | 803 |  |  | CC-CZ: | 1
| Místo: |  | Táborská |  |  | Datum: | 19. 5. 2020
| CZ-CPV: |  | 45000000-7 |  |  | CZ-CPA: | 41
| Zadavatel: |  |  |  |  | IČ: | 00063584
|  | Městská část Praha 4, Anatala Staška 2059/80b |  |  |  | DIČ:
| Uchazeč: |  |  |  |  | IČ: | Vyplň údaj
|  | Vyplň údaj |  |  |  | DIČ: | Vyplň údaj
| Projektant: |  |  |  |  | IČ: | 26689707
|  | SUNCAD, s.r.o., Špotzova 6, Praha 6 |  |  |  | DIČ: | CZ26689707
| Zpracovatel: |  |  |  |  | IČ:
|  | SunCad, s.r.o. |  |  |  | DIČ:
Poznámka:
| Cena bez DPH | [5 empty] | 0
|  |  | Základ daně |  |  | Sazba daně | Výše daně
| DPH | základní | 0 |  |  | 21% | 0
|  | snížená | 0 |  |  | 15% | 0
|  | zákl. přenesená | 0 |  |  | 21% | 0
|  | sníž. přenesená | 0 |  |  | 15% | 0
|  | nulová | 0 |  |  | 0% | 0
| Cena s DPH |  |  | v | CZK |  | 0
| Projektant |  |  | Zpracovatel
| Datum a podpis: |  | Razítko | Datum a podpis: |  |  | Razítko
| Objednavatel |  |  | Uchazeč
| Datum a podpis: |  | Razítko | Datum a podpis: |  |  | Razítko
REKAPITULACE ČLENĚNÍ SOUPISU PRACÍ
Stavba:
Podkrovní byty Táborská 378/44, 372/36, 375/38, 377/42, 376/40 Praha 4, k.ú. Nusle
Objekt:
D3_376 - Táborská 376/40
Soupis:
D.1.4.d - Zdravotechnické instalace
Úroveň 3:
18052020_3.4_K - Podkrovní byty 376/40 - Kanalizace
Místo: |  |  | Táborská |  |  | Datum: | 19. 5. 2020
Zadavatel: |  |  | Městská část Praha 4, Anatala Staška 2059/80b |  |  | Projektant: | SUNCAD, s.r.o., Špotzova 6, Praha 6
Uchazeč: |  |  | Vyplň údaj |  |  | Zpracovatel: | SunCad, s.r.o.
Kód dílu - Popis | [6 empty] | Cena celkem [CZK]
Náklady ze soupisu prací | [6 empty] | 0 | [11 empty] | -1
| PSV - Práce a dodávky PSV | [5 empty] | 0
| 721 - Zdravotechnika - vnitřní kanalizace | [5 empty] | 0
| 722 - Zdravotechnika - vnitřní vodovod | [5 empty] | 0
| 725 - Zdravotechnika - zařizovací předměty | [5 empty] | 0
| 727 - Zdravotechnika - požární ochrana | [5 empty] | 0
SOUPIS PRACÍ
Stavba:
Podkrovní byty Táborská 378/44, 372/36, 375/38, 377/42, 376/40 Praha 4, k.ú. Nusle
Objekt:
D3_376 - Táborská 376/40
Soupis:
D.1.4.d - Zdravotechnické instalace
Úroveň 3:
18052020_3.4_K - Podkrovní byty 376/40 - Kanalizace
Místo: |  |  | Táborská |  |  | Datum: | 19. 5. 2020
Zadavatel: |  |  | Městská část Praha 4, Anatala Staška 2059/80b |  |  | Projektant: | SUNCAD, s.r.o., Špotzova 6, Praha 6
Uchazeč: |  |  | Vyplň údaj |  |  | Zpracovatel: | SunCad, s.r.o.
PČ | Typ | Kód | Popis | MJ | Množství | J.cena [CZK] | Cena celkem [CZK] | Cenová soustava |  | DPH | J. Nh [h] | Nh celkem [h] | J. hmotnost [t] | Hmotnost celkem [t] | J. suť [t] | Suť Celkem [t]
Náklady soupisu celkem | [6 empty] | 0 |  |  |  |  | 0 |  | 0.27549 |  | 0 |  | D | -1 | [10 empty] | 0
| D | PSV | Práce a dodávky PSV |  |  |  | 0 |  |  |  |  | 0 |  | 0.27549 |  | 0 | 2 | D | 0 |  |  |  | ROZPOCET | [6 empty] | 0
| D | 721 | Zdravotechnika - vnitřní kanalizace |  |  |  | 0 |  |  |  |  | 0 |  | 0.12939 |  | 0 | 2 | D | 1 |  |  |  | ROZPOCET | [6 empty] | 0
1 | K | 72111853a | Čistící kus PP DN 75 | kus | 1 |  | 0 |  |  | snížená |  | 0 | 0.005 | 0.005 | 0 | 0 | 16 | K | 2 |  |  |  | ROZPOCET | 0 | 0 | 0 | 0 | 0 | 2 | 0 | 16 | -1435889090
| PP |  | Čistící kus PP 75 | [14 empty] | PP | 2
| VV |  | 1 |  | 1 | [12 empty] | VV | 2 | 2 | True | 0 | ROZPOCET
| VV |  | Součet |  | 1 | [12 empty] | VV | 2 | 4 | True | 1 | ROZPOCET
2 | K | 72111854a | Čistící kus PP DN 110 | kus | 3 |  | 0 |  |  | snížená |  | 0 | 0.006 | 0.018 | 0 | 0 | 16 | K | 2 |  |  |  | ROZPOCET | 0 | 0 | 0 | 0 | 0 | 2 | 0 | 16 | -686065348
| PP |  | Čistící kus PP DN 110 | [14 empty] | PP | 2
| VV |  | 3 |  | 3 | [12 empty] | VV | 2 | 2 | True | 0 | ROZPOCET
| VV |  | Součet |  | 3 | [12 empty] | VV | 2 | 4 | True | 1 | ROZPOCET
3 | K | 72117190a | Vysazení odbočky do potrubí stávdle PD | kus | 6 |  | 0 |  |  | snížená |  | 0 | 0.001 | 0.006 | 0 | 0 | 16 | K | 2 |  |  |  | ROZPOCET | 0 | 0 | 0 | 0 | 0 | 2 | 0 | 16 | -427055951
| PP |  | Vysazení odbočky do potrubí stávdle PD | [14 empty] | PP | 2
| VV |  | 6 |  | 6 | [12 empty] | VV | 2 | 2 | True | 0 | ROZPOCET
| VV |  | Součet |  | 6 | [12 empty] | VV | 2 | 4 | True | 1 | ROZPOCET
4 | K | 721175202 | Potrubí kanalizační z PP připojovací odhlučněné třívrstvé DN 40 | m | 2 |  | 0 | CS ÚRS 2020 01 |  | snížená |  | 0 | 0.00044 | 0.00088 | 0 | 0 | 16 | K | 2 |  |  |  | ROZPOCET | 0 | 0 | 0 | 0 | 0 | 2 | 0 | 16 | 1073740773
| PP |  | Plastové potrubí odhlučněné třívrstvé připojovací DN 40 | [14 empty] | PP | 2
| VV |  | 2 |  | 2 | [12 empty] | VV | 2 | 2 | True | 0 | ROZPOCET
| VV |  | Součet |  | 2 | [12 empty] | VV | 2 | 4 | True | 1 | ROZPOCET
5 | K | 721175203 | Potrubí kanalizační z PP připojovací odhlučněné třívrstvé DN 50 | m | 17 |  | 0 | CS ÚRS 2020 01 |  | snížená |  | 0 | 0.00055 | 0.00935 | 0 | 0 | 16 | K | 2 |  |  |  | ROZPOCET | 0 | 0 | 0 | 0 | 0 | 2 | 0 | 16 | 1954980141
| PP |  | Plastové potrubí odhlučněné třívrstvé připojovací DN 50 | [14 empty] | PP | 2
| VV |  | 14 |  | 14 | [12 empty] | VV | 2 | 2 | True | 0 | ROZPOCET
| VV |  | 3 |  | 3 | [12 empty] | VV | 2 | 2 | True | 0 | ROZPOCET
| VV |  | Součet |  | 17 | [12 empty] | VV | 2 | 4 | True | 1 | ROZPOCET
6 | K | 721175212 | Potrubí kanalizační z PP odpadní odhlučněné třívrstvé DN 110 | m | 16.5 |  | 0 | CS ÚRS 2020 01 |  | snížená |  | 0 | 0.00177 | 0.029205 | 0 | 0 | 16 | K | 2 |  |  |  | ROZPOCET | 0 | 0 | 0 | 0 | 0 | 2 | 0 | 16 | 859651969
| PP |  | Plastové potrubí odhlučněné třívrstvé odpadní (svislé) DN 110 | [14 empty] | PP | 2
| VV |  | 16,5 |  | 16.5 | [12 empty] | VV | 2 | 2 | True | 0 | ROZPOCET
| VV |  | Součet |  | 16.5 | [12 empty] | VV | 2 | 4 | True | 1 | ROZPOCET
7 | K | 72117540a | Kotvení potrubí dle pD | sou | 1 |  | 0 |  |  | snížená |  | 0 | 0.01 | 0.01 | 0 | 0 | 16 | K | 2 |  |  |  | ROZPOCET | 0 | 0 | 0 | 0 | 0 | 2 | 0 | 16 | -232032025
| PP |  | Kotvení potrubí dle pD | [14 empty] | PP | 2
| VV |  | "TO" | [14 empty] | VV | 2 | 1 | True | 0 | ROZPOCET
| VV |  | 1 |  | 1 | [12 empty] | VV | 2 | 2 | True | 0 | ROZPOCET
| VV |  | Součet |  | 1 | [12 empty] | VV | 2 | 4 | True | 1 | ROZPOCET
8 | K | 72117540b | Potrubí pro odvod kondenzátu DN 32, napojení přes dřezový sifon včetně napojení | m | 5 |  | 0 |  |  | snížená |  | 0 | 0.01 | 0.05 | 0 | 0 | 16 | K | 2 |  |  |  | ROZPOCET | 0 | 0 | 0 | 0 | 0 | 2 | 0 | 16 | 264593121
| PP |  | Potrubí pro odvod kondenzátu DN 32, napojení přes dřezový sifon včetně napojení | [14 empty] | PP | 2
| VV |  | "na byt" | [14 empty] | VV | 2 | 1 | True | 0 | ROZPOCET
| VV |  | 2*2,5 |  | 5 | [12 empty] | VV | 2 | 2 | True | 1 | ROZPOCET
9 | K | 721273151 | Hlavice ventilační polypropylen PP DN 50 | kus | 1 |  | 0 | CS ÚRS 2020 01 |  | snížená |  | 0 | 8e-05 | 8e-05 | 0 | 0 | 16 | K | 2 |  |  |  | ROZPOCET | 0 | 0 | 0 | 0 | 0 | 2 | 0 | 16 | 1303059749
| PP |  | Ventilační hlavice z polypropylenu (PP) DN 50 | [14 empty] | PP | 2
| VV |  | 1 |  | 1 | [12 empty] | VV | 2 | 2 | True | 0 | ROZPOCET
| VV |  | Součet |  | 1 | [12 empty] | VV | 2 | 4 | True | 1 | ROZPOCET
10 | K | 721273153 | Hlavice ventilační polypropylen PP DN 110 | kus | 3 |  | 0 | CS ÚRS 2020 01 |  | snížená |  | 0 | 0.00029 | 0.00087 | 0 | 0 | 16 | K | 2 |  |  |  | ROZPOCET | 0 | 0 | 0 | 0 | 0 | 2 | 0 | 16 | 1545634365
| PP |  | Ventilační hlavice z polypropylenu (PP) DN 110 | [14 empty] | PP | 2
| VV |  | 3 |  | 3 | [12 empty] | VV | 2 | 2 | True | 0 | ROZPOCET
| VV |  | Součet |  | 3 | [12 empty] | VV | 2 | 4 | True | 1 | ROZPOCET
11 | K | 721290111 | Zkouška těsnosti potrubí kanalizace vodou do DN 125 | m | 35.5 |  | 0 | CS ÚRS 2020 01 |  | snížená |  | 0 | 0 | 0 | 0 | 0 | 16 | K | 2 |  |  |  | ROZPOCET | 0 | 0 | 0 | 0 | 0 | 2 | 0 | 16 | -1863856586
| PP |  | Zkouška těsnosti kanalizace v objektech vodou do DN 125 | [14 empty] | PP | 2
| VV |  | 2+14+16,5+3 |  | 35.5 | [12 empty] | VV | 2 | 2 | True | 0 | ROZPOCET
| VV |  | Součet |  | 35.5 | [12 empty] | VV | 2 | 4 | True | 1 | ROZPOCET
12 | K | 998721103 | Přesun hmot tonážní pro vnitřní kanalizace v objektech v do 24 m | t | 0.129 |  | 0 | CS ÚRS 2020 01 |  | snížená |  | 0 | 0 | 0 | 0 | 0 | 16 | K | 2 |  |  |  | ROZPOCET | 0 | 0 | 0 | 0 | 0 | 2 | 0 | 16 | -508502468
| PP |  | Přesun hmot pro vnitřní kanalizace stanovený z hmotnosti přesunovaného materiálu vodorovná dopravní vzdálenost do 50 m v objektech výšky přes 12 do 24 m | [14 empty] | PP | 2
13 | K | 998721181 | Příplatek k přesunu hmot tonážní 721 prováděný bez použití mechanizace | t | 0.129 |  | 0 | CS ÚRS 2020 01 |  | snížená |  | 0 | 0 | 0 | 0 | 0 | 16 | K | 2 |  |  |  | ROZPOCET | 0 | 0 | 0 | 0 | 0 | 2 | 0 | 16 | -545851780
| PP |  | Přesun hmot pro vnitřní kanalizace stanovený z hmotnosti přesunovaného materiálu Příplatek k ceně za přesun prováděný bez použití mechanizace pro jakoukoliv výšku objektu | [14 empty] | PP | 2
| D | 722 | Zdravotechnika - vnitřní vodovod |  |  |  | 0 |  |  |  |  | 0 |  | 0.00057 |  | 0 | 2 | D | 1 |  |  |  | ROZPOCET | [6 empty] | 0
14 | K | 722181243 | Ochrana vodovodního potrubí přilepenými termoizolačními trubicemi z PE tl do 20 mm DN do 63 mm | m | 3 |  | 0 | CS ÚRS 2020 01 |  | snížená |  | 0 | 0.00019 | 0.00057 | 0 | 0 | 16 | K | 2 |  |  |  | ROZPOCET | 0 | 0 | 0 | 0 | 0 | 2 | 0 | 16 | -1149130978
| PP |  | Ochrana potrubí termoizolačními trubicemi z pěnového polyetylenu PE přilepenými v příčných a podélných spojích, tloušťky izolace přes 13 do 20 mm, vnitřního průměru izolace DN přes 45 do 63 mm | [14 empty] | PP | 2
| VV |  | "srov min.vl." | [14 empty] | VV | 2 | 1 | True | 0 | ROZPOCET
| VV |  | 3 |  | 3 | [12 empty] | VV | 2 | 2 | True | 0 | ROZPOCET
| VV |  | Součet |  | 3 | [12 empty] | VV | 2 | 4 | True | 1 | ROZPOCET
| D | 725 | Zdravotechnika - zařizovací předměty |  |  |  | 0 |  |  |  |  | 0 |  | 0.13958 |  | 0 | 2 | D | 1 |  |  |  | ROZPOCET | [6 empty] | 0
15 | K | 72511217a | WC závěs. vč.podomítkového mod. s nádrž. do stěny, splach desky a sedátka | kus | 2 |  | 0 |  |  | snížená |  | 0 | 0.02 | 0.04 | 0 | 0 | 16 | K | 2 |  |  |  | ROZPOCET | 0 | 0 | 0 | 0 | 0 | 2 | 0 | 16 | 741295488
| PP |  | WC závěs. vč.podomítkového mod. s nádrž. do stěny, splach desky a sedátka | [14 empty] | PP | 2
| VV |  | 2 |  | 2 | [12 empty] | VV | 2 | 2 | True | 0 | ROZPOCET
| VV |  | Součet |  | 2 | [12 empty] | VV | 2 | 4 | True | 1 | ROZPOCET
16 | K | 725211603 | Umyvadlo keramické bílé šířky 600 mm bez krytu na sifon připevněné na stěnu šrouby | soubor | 2 |  | 0 | CS ÚRS 2020 01 |  | snížená |  | 0 | 0.01647 | 0.03294 | 0 | 0 | 16 | K | 2 |  |  |  | ROZPOCET | 0 | 0 | 0 | 0 | 0 | 2 | 0 | 16 | 1007657547
| PP |  | Umyvadla keramická bílá bez výtokových armatur připevněná na stěnu šrouby bez sloupu nebo krytu na sifon 600 mm | [14 empty] | PP | 2
| VV |  | 2 |  | 2 | [12 empty] | VV | 2 | 2 | True | 0 | ROZPOCET
| VV |  | Součet |  | 2 | [12 empty] | VV | 2 | 4 | True | 1 | ROZPOCET
17 | K | 725222152 | Vana bez armatur výtokových akrylátová se zápachovou uzávěrkou rohová 1600x700 mm | soubor | 2 |  | 0 | CS ÚRS 2020 01 |  | snížená |  | 0 | 0.026 | 0.052 | 0 | 0 | 16 | K | 2 |  |  |  | ROZPOCET | 0 | 0 | 0 | 0 | 0 | 2 | 0 | 16 | -1974587785
| PP |  | Vany bez výtokových armatur akrylátové se zápachovou uzávěrkou rohové včetně krycích panelů, rozměry 1600x1000 mm | [14 empty] | PP | 2
18 | K | 725311121 | Dřez jednoduchý nerezový se zápachovou uzávěrkou s odkapávací plochou 560x480 mm a miskou | soubor | 2 |  | 0 | CS ÚRS 2020 01 |  | snížená |  | 0 | 0.00493 | 0.00986 | 0 | 0 | 16 | K | 2 |  |  |  | ROZPOCET | 0 | 0 | 0 | 0 | 0 | 2 | 0 | 16 | 270689290
| PP |  | Dřezy bez výtokových armatur jednoduché se zápachovou uzávěrkou nerezové s odkapávací plochou 560x480 mm a miskou | [14 empty] | PP | 2
19 | K | 725861102 | Zápachová uzávěrka pro umyvadla DN 40 | kus | 3 |  | 0 | CS ÚRS 2020 01 |  | snížená |  | 0 | 0.00024 | 0.00072 | 0 | 0 | 16 | K | 2 |  |  |  | ROZPOCET | 0 | 0 | 0 | 0 | 0 | 2 | 0 | 16 | -1086249954
| PP |  | Zápachové uzávěrky zařizovacích předmětů pro umyvadla DN 40 | [14 empty] | PP | 2
| VV |  | 3 |  | 3 | [12 empty] | VV | 2 | 2 | True | 0 | ROZPOCET
| VV |  | Součet |  | 3 | [12 empty] | VV | 2 | 4 | True | 1 | ROZPOCET
20 | K | 725861311 | Zápachová uzávěrka pro umyvadla DN 40 s přípojkou pro pračku nebo myčku | kus | 4 |  | 0 | CS ÚRS 2020 01 |  | snížená |  | 0 | 0.00037 | 0.00148 | 0 | 0 | 16 | K | 2 |  |  |  | ROZPOCET | 0 | 0 | 0 | 0 | 0 | 2 | 0 | 16 | 1492967207
| PP |  | Zápachové uzávěrky zařizovacích předmětů pro umyvadla s přípojkou pro pračku nebo myčku DN 40 | [14 empty] | PP | 2
| VV |  | 4 |  | 4 | [12 empty] | VV | 2 | 2 | True | 1 | ROZPOCET
21 | K | 725862103 | Zápachová uzávěrka pro dřezy DN 40/50 | kus | 2 |  | 0 | CS ÚRS 2020 01 |  | snížená |  | 0 | 0.00028 | 0.00056 | 0 | 0 | 16 | K | 2 |  |  |  | ROZPOCET | 0 | 0 | 0 | 0 | 0 | 2 | 0 | 16 | -918000493
| PP |  | Zápachové uzávěrky zařizovacích předmětů pro dřezy DN 40/50 | [14 empty] | PP | 2
22 | K | 725865322 | Zápachová uzávěrka sprchových van DN 40/50 s kulovým kloubem na odtoku a přepadovou trubicí | kus | 2 |  | 0 | CS ÚRS 2020 01 |  | snížená |  | 0 | 0.00074 | 0.00148 | 0 | 0 | 16 | K | 2 |  |  |  | ROZPOCET | 0 | 0 | 0 | 0 | 0 | 2 | 0 | 16 | 511028517
| PP |  | Zápachové uzávěrky zařizovacích předmětů pro vany sprchových koutů s kulovým kloubem na odtoku DN 40/50 a přepadovou trubicí | [14 empty] | PP | 2
| VV |  | 2 |  | 2 | [12 empty] | VV | 2 | 2 | True | 0 | ROZPOCET
| VV |  | Součet |  | 2 | [12 empty] | VV | 2 | 4 | True | 1 | ROZPOCET
23 | K | 725980122 | Dvířka 15/30 | kus | 6 |  | 0 | CS ÚRS 2020 01 |  | snížená |  | 0 | 9e-05 | 0.00054 | 0 | 0 | 16 | K | 2 |  |  |  | ROZPOCET | 0 | 0 | 0 | 0 | 0 | 2 | 0 | 16 | 1230876821
| PP |  | Dvířka 15/20 | [14 empty] | PP | 2
| VV |  | 6 |  | 6 | [12 empty] | VV | 2 | 2 | True | 0 | ROZPOCET
| VV |  | Součet |  | 6 | [12 empty] | VV | 2 | 4 | True | 1 | ROZPOCET
24 | K | 998725103 | Přesun hmot tonážní pro zařizovací předměty v objektech v do 24 m | t | 0.14 |  | 0 | CS ÚRS 2020 01 |  | snížená |  | 0 | 0 | 0 | 0 | 0 | 16 | K | 2 |  |  |  | ROZPOCET | 0 | 0 | 0 | 0 | 0 | 2 | 0 | 16 | 188708612
| PP |  | Přesun hmot pro zařizovací předměty stanovený z hmotnosti přesunovaného materiálu vodorovná dopravní vzdálenost do 50 m v objektech výšky přes 12 do 24 m | [14 empty] | PP | 2
25 | K | 998725181 | Příplatek k přesunu hmot tonážní 725 prováděný bez použití mechanizace | t | 0.14 |  | 0 | CS ÚRS 2020 01 |  | snížená |  | 0 | 0 | 0 | 0 | 0 | 16 | K | 2 |  |  |  | ROZPOCET | 0 | 0 | 0 | 0 | 0 | 2 | 0 | 16 | 1814613101
| PP |  | Přesun hmot pro zařizovací předměty stanovený z hmotnosti přesunovaného materiálu Příplatek k cenám za přesun prováděný bez použití mechanizace pro jakoukoliv výšku objektu | [14 empty] | PP | 2
| D | 727 | Zdravotechnika - požární ochrana |  |  |  | 0 |  |  |  |  | 0 |  | 0.00596 |  | 0 | 2 | D | 1 |  |  |  | ROZPOCET | [6 empty] | 0
26 | K | 727111545 | Prostup kovového potrubí do D 76 mm stropem tl 15cm bez izolace požární odolnost EI 120 | kus | 10 |  | 0 | CS ÚRS 2020 01 |  | snížená |  | 0 | 0.00048 | 0.0048 | 0 | 0 | 16 | K | 2 |  |  |  | ROZPOCET | 0 | 0 | 0 | 0 | 0 | 2 | 0 | 16 | 724716012
| PP |  | Protipožární trubní ucpávky kovové potrubí bez izolace prostup stropem tloušťky 150 mm požární odolnost EI 120 D 76 | [14 empty] | PP | 2
27 | K | 727111546 | Prostup kovového potrubí D 106 mm stropem tl 15cm bez izolace požární odolnost EI 120 | kus | 2 |  | 0 | CS ÚRS 2020 01 |  | snížená |  | 0 | 0.00058 | 0.00116 | 0 | 0 | 16 | K | 2 |  |  |  | ROZPOCET | 0 | 0 | 0 | 0 | 0 | 2 | 0 | 16 | -817694208
| PP |  | Protipožární trubní ucpávky kovové potrubí bez izolace prostup stropem tloušťky 150 mm požární odolnost EI 120 D 106 | [14 empty] | PP | 2

## 18052020_3.4_V - Podkrovn...
{e8b8ca03-8c57-4157-8d1a-8eab59d6b1c3}
1
| KRYCÍ LIST SOUPISU PRACÍ | [7 empty] | v --- níže se nacházejí doplnkové a pomocné údaje k sestavám --- v | [8 empty] | False
Stavba:
Podkrovní byty Táborská 378/44, 372/36, 375/38, 377/42, 376/40 Praha 4, k.ú. Nusle
Objekt:
D3_376 - Táborská 376/40
Soupis:
D.1.4.d - Zdravotechnické instalace
Úroveň 3:
18052020_3.4_V - Podkrovní byty 376/40 - Vodovod
| KSO: |  | 803 |  |  | CC-CZ: | 1
| Místo: |  | Táborská |  |  | Datum: | 19. 5. 2020
| CZ-CPV: |  | 45000000-7 |  |  | CZ-CPA: | 41
| Zadavatel: |  |  |  |  | IČ: | 00063584
|  | Městská část Praha 4, Anatala Staška 2059/80b |  |  |  | DIČ:
| Uchazeč: |  |  |  |  | IČ: | Vyplň údaj
|  | Vyplň údaj |  |  |  | DIČ: | Vyplň údaj
| Projektant: |  |  |  |  | IČ: | 26689707
|  | SUNCAD, s.r.o., Špotzova 6, Praha 6 |  |  |  | DIČ: | CZ26689707
| Zpracovatel: |  |  |  |  | IČ:
|  | SunCad, s.r.o. |  |  |  | DIČ:
Poznámka:
| Cena bez DPH | [5 empty] | 0
|  |  | Základ daně |  |  | Sazba daně | Výše daně
| DPH | základní | 0 |  |  | 21% | 0
|  | snížená | 0 |  |  | 15% | 0
|  | zákl. přenesená | 0 |  |  | 21% | 0
|  | sníž. přenesená | 0 |  |  | 15% | 0
|  | nulová | 0 |  |  | 0% | 0
| Cena s DPH |  |  | v | CZK |  | 0
| Projektant |  |  | Zpracovatel
| Datum a podpis: |  | Razítko | Datum a podpis: |  |  | Razítko
| Objednavatel |  |  | Uchazeč
| Datum a podpis: |  | Razítko | Datum a podpis: |  |  | Razítko
REKAPITULACE ČLENĚNÍ SOUPISU PRACÍ
Stavba:
Podkrovní byty Táborská 378/44, 372/36, 375/38, 377/42, 376/40 Praha 4, k.ú. Nusle
Objekt:
D3_376 - Táborská 376/40
Soupis:
D.1.4.d - Zdravotechnické instalace
Úroveň 3:
18052020_3.4_V - Podkrovní byty 376/40 - Vodovod
Místo: |  |  | Táborská |  |  | Datum: | 19. 5. 2020
Zadavatel: |  |  | Městská část Praha 4, Anatala Staška 2059/80b |  |  | Projektant: | SUNCAD, s.r.o., Špotzova 6, Praha 6
Uchazeč: |  |  | Vyplň údaj |  |  | Zpracovatel: | SunCad, s.r.o.
Kód dílu - Popis | [6 empty] | Cena celkem [CZK]
Náklady ze soupisu prací | [6 empty] | 0 | [11 empty] | -1
| PSV - Práce a dodávky PSV | [5 empty] | 0
| 722 - Zdravotechnika - vnitřní vodovod | [5 empty] | 0
| 725 - Zdravotechnika - zařizovací předměty | [5 empty] | 0
SOUPIS PRACÍ
Stavba:
Podkrovní byty Táborská 378/44, 372/36, 375/38, 377/42, 376/40 Praha 4, k.ú. Nusle
Objekt:
D3_376 - Táborská 376/40
Soupis:
D.1.4.d - Zdravotechnické instalace
Úroveň 3:
18052020_3.4_V - Podkrovní byty 376/40 - Vodovod
Místo: |  |  | Táborská |  |  | Datum: | 19. 5. 2020
Zadavatel: |  |  | Městská část Praha 4, Anatala Staška 2059/80b |  |  | Projektant: | SUNCAD, s.r.o., Špotzova 6, Praha 6
Uchazeč: |  |  | Vyplň údaj |  |  | Zpracovatel: | SunCad, s.r.o.
PČ | Typ | Kód | Popis | MJ | Množství | J.cena [CZK] | Cena celkem [CZK] | Cenová soustava |  | DPH | J. Nh [h] | Nh celkem [h] | J. hmotnost [t] | Hmotnost celkem [t] | J. suť [t] | Suť Celkem [t]
Náklady soupisu celkem | [6 empty] | 0 |  |  |  |  | 0 |  | 0.14588 |  | 0 |  | D | -1 | [10 empty] | 0
| D | PSV | Práce a dodávky PSV |  |  |  | 0 |  |  |  |  | 0 |  | 0.14588 |  | 0 | 2 | D | 0 |  |  |  | ROZPOCET | [6 empty] | 0
| D | 722 | Zdravotechnika - vnitřní vodovod |  |  |  | 0 |  |  |  |  | 0 |  | 0.11072 |  | 0 | 2 | D | 1 |  |  |  | ROZPOCET | [6 empty] | 0
1 | K | 722170943 | Oprava potrubí PE spojka Gebo BI nátrubkové G 3/4 | kus | 4 |  | 0 | CS ÚRS 2020 01 |  | snížená |  | 0 | 0.0003 | 0.0012 | 0 | 0 | 16 | K | 2 |  |  |  | ROZPOCET | 0 | 0 | 0 | 0 | 0 | 2 | 0 | 16 | -75883524
| PP |  | Oprava vodovodního potrubí z plastových trub spojky pro trubky nátrubkové G 3/4 | [14 empty] | PP | 2
| VV |  | 4 |  | 4 | [12 empty] | VV | 2 | 2 | True | 0 | ROZPOCET
| VV |  | Součet |  | 4 | [12 empty] | VV | 2 | 4 | True | 1 | ROZPOCET
2 | K | 722171932 | Potrubí plastové výměna trub nebo tvarovek D do 20 mm | kus | 4 |  | 0 | CS ÚRS 2020 01 |  | snížená |  | 0 | 4e-05 | 0.00016 | 0 | 0 | 16 | K | 2 |  |  |  | ROZPOCET | 0 | 0 | 0 | 0 | 0 | 2 | 0 | 16 | 889393562
| PP |  | Výměna trubky, tvarovky, vsazení odbočky na rozvodech vody z plastů D přes 16 do 20 mm | [14 empty] | PP | 2
| VV |  | 4 |  | 4 | [12 empty] | VV | 2 | 2 | True | 0 | ROZPOCET
| VV |  | Součet |  | 4 | [12 empty] | VV | 2 | 4 | True | 1 | ROZPOCET
3 | M | 28615133 | trubka vodovodní tlaková PPR řada PN 16 D 20mm dl 4m | m | 1 |  | 0 | CS ÚRS 2020 01 |  | snížená |  | 0 | 0.00032 | 0.00032 | 0 | 0 | 32 | M | 2 |  |  |  | ROZPOCET | 0 | 0 | 0 | 0 | 0 | 2 | 0 | 16 | 1189089710
| PP |  | trubka vodovodní tlaková PPR řada PN 16 D 20mm dl 4m | [14 empty] | PP | 2
4 | K | 722173912 | Potrubí plastové spoje svar D do 20 mm | kus | 4 |  | 0 | CS ÚRS 2020 01 |  | snížená |  | 0 | 0 | 0 | 0 | 0 | 16 | K | 2 |  |  |  | ROZPOCET | 0 | 0 | 0 | 0 | 0 | 2 | 0 | 16 | 1176786519
| PP |  | Spoje rozvodů vody z plastů svary polyfuzí D přes 16 do 20 mm | [14 empty] | PP | 2
5 | K | 722174002 | Potrubí vodovodní plastové PPR svar polyfuze PN 16 D 20 x 2,8 mm | m | 9 |  | 0 | CS ÚRS 2020 01 |  | snížená |  | 0 | 0.00085 | 0.00765 | 0 | 0 | 16 | K | 2 |  |  |  | ROZPOCET | 0 | 0 | 0 | 0 | 0 | 2 | 0 | 16 | 523078246
| PP |  | Potrubí z plastových trubek z polypropylenu (PPR) svařovaných polyfuzně PN 16 (SDR 7,4) D 20 x 2,8 | [14 empty] | PP | 2
| VV |  | 9 |  | 9 | [12 empty] | VV | 2 | 2 | True | 0 | ROZPOCET
| VV |  | Součet |  | 9 | [12 empty] | VV | 2 | 4 | True | 1 | ROZPOCET
6 | K | 722174003 | Potrubí vodovodní plastové PPR svar polyfuze PN 16 D 25 x 3,5 mm | m | 31.5 |  | 0 | CS ÚRS 2020 01 |  | snížená |  | 0 | 0.00116 | 0.03654 | 0 | 0 | 16 | K | 2 |  |  |  | ROZPOCET | 0 | 0 | 0 | 0 | 0 | 2 | 0 | 16 | -742943805
| PP |  | Potrubí z plastových trubek z polypropylenu (PPR) svařovaných polyfuzně PN 16 (SDR 7,4) D 25 x 3,5 | [14 empty] | PP | 2
| VV |  | 31,5 |  | 31.5 | [12 empty] | VV | 2 | 2 | True | 0 | ROZPOCET
| VV |  | Součet |  | 31.5 | [12 empty] | VV | 2 | 4 | True | 1 | ROZPOCET
7 | K | 722174004 | Potrubí vodovodní plastové PPR svar polyfuze PN 16 D 32 x 4,4 mm | m | 4.5 |  | 0 | CS ÚRS 2020 01 |  | snížená |  | 0 | 0.00144 | 0.00648 | 0 | 0 | 16 | K | 2 |  |  |  | ROZPOCET | 0 | 0 | 0 | 0 | 0 | 2 | 0 | 16 | 2084163477
| PP |  | Potrubí z plastových trubek z polypropylenu (PPR) svařovaných polyfuzně PN 16 (SDR 7,4) D 32 x 4,4 | [14 empty] | PP | 2
| VV |  | 4,5 |  | 4.5 | [12 empty] | VV | 2 | 2 | True | 0 | ROZPOCET
| VV |  | Součet |  | 4.5 | [12 empty] | VV | 2 | 4 | True | 1 | ROZPOCET
8 | K | 722174022 | Potrubí vodovodní plastové PPR svar polyfuze PN 20 D 20 x 3,4 mm | m | 6 |  | 0 | CS ÚRS 2020 01 |  | snížená |  | 0 | 0.00098 | 0.00588 | 0 | 0 | 16 | K | 2 |  |  |  | ROZPOCET | 0 | 0 | 0 | 0 | 0 | 2 | 0 | 16 | -510537658
| PP |  | Potrubí z plastových trubek z polypropylenu (PPR) svařovaných polyfuzně PN 20 (SDR 6) D 20 x 3,4 | [14 empty] | PP | 2
| VV |  | 6 |  | 6 | [12 empty] | VV | 2 | 2 | True | 0 | ROZPOCET
| VV |  | Součet |  | 6 | [12 empty] | VV | 2 | 4 | True | 1 | ROZPOCET
9 | K | 722174023 | Potrubí vodovodní plastové PPR svar polyfuze PN 20 D 25 x 4,2 mm | m | 8.5 |  | 0 | CS ÚRS 2020 01 |  | snížená |  | 0 | 0.00126 | 0.01071 | 0 | 0 | 16 | K | 2 |  |  |  | ROZPOCET | 0 | 0 | 0 | 0 | 0 | 2 | 0 | 16 | 409654976
| PP |  | Potrubí z plastových trubek z polypropylenu (PPR) svařovaných polyfuzně PN 20 (SDR 6) D 25 x 4,2 | [14 empty] | PP | 2
| VV |  | 8,5 |  | 8.5 | [12 empty] | VV | 2 | 2 | True | 0 | ROZPOCET
| VV |  | Součet |  | 8.5 | [12 empty] | VV | 2 | 4 | True | 1 | ROZPOCET
10 | K | 722181123 | Ochrana vodovodního potrubí zvuk tlumícími objímkami do DN 25 mm | kus | 12 |  | 0 | CS ÚRS 2020 01 |  | snížená |  | 0 | 8e-05 | 0.00096 | 0 | 0 | 16 | K | 2 |  |  |  | ROZPOCET | 0 | 0 | 0 | 0 | 0 | 2 | 0 | 16 | -500689622
| PP |  | Ochrana potrubí zvuk tlumícími objímkami DN do 25 mm | [14 empty] | PP | 2
| VV |  | "srov kotvení" | [14 empty] | VV | 2 | 1 | True | 0 | ROZPOCET
| VV |  | 12 |  | 12 | [12 empty] | VV | 2 | 2 | True | 0 | ROZPOCET
| VV |  | Součet |  | 12 | [12 empty] | VV | 2 | 4 | True | 1 | ROZPOCET
11 | K | 72218112a | Kotvení potrubí | sou | 1 |  | 0 |  |  | snížená |  | 0 | 0.01 | 0.01 | 0 | 0 | 16 | K | 2 |  |  |  | ROZPOCET | 0 | 0 | 0 | 0 | 0 | 2 | 0 | 16 | 1816142114
| PP |  | Kotvení potrubí | [14 empty] | PP | 2
| VV |  | 1 |  | 1 | [12 empty] | VV | 2 | 2 | True | 1 | ROZPOCET
12 | K | 722181221 | Ochrana vodovodního potrubí přilepenými termoizolačními trubicemi z PE tl do 9 mm DN do 22 mm | m | 9 |  | 0 | CS ÚRS 2020 01 |  | snížená |  | 0 | 5e-05 | 0.00045 | 0 | 0 | 16 | K | 2 |  |  |  | ROZPOCET | 0 | 0 | 0 | 0 | 0 | 2 | 0 | 16 | -359702301
| PP |  | Ochrana potrubí termoizolačními trubicemi z pěnového polyetylenu PE přilepenými v příčných a podélných spojích, tloušťky izolace přes 6 do 9 mm, vnitřního průměru izolace DN do 22 mm | [14 empty] | PP | 2
| VV |  | 9 |  | 9 | [12 empty] | VV | 2 | 2 | True | 0 | ROZPOCET
| VV |  | Součet |  | 9 | [12 empty] | VV | 2 | 4 | True | 1 | ROZPOCET
13 | K | 722181222 | Ochrana vodovodního potrubí přilepenými termoizolačními trubicemi z PE tl do 9 mm DN do 45 mm | m | 31.5 |  | 0 | CS ÚRS 2020 01 |  | snížená |  | 0 | 7e-05 | 0.002205 | 0 | 0 | 16 | K | 2 |  |  |  | ROZPOCET | 0 | 0 | 0 | 0 | 0 | 2 | 0 | 16 | 1881540557
| PP |  | Ochrana potrubí termoizolačními trubicemi z pěnového polyetylenu PE přilepenými v příčných a podélných spojích, tloušťky izolace přes 6 do 9 mm, vnitřního průměru izolace DN přes 22 do 45 mm | [14 empty] | PP | 2
| VV |  | 31,5 |  | 31.5 | [12 empty] | VV | 2 | 2 | True | 0 | ROZPOCET
| VV |  | Součet |  | 31.5 | [12 empty] | VV | 2 | 4 | True | 1 | ROZPOCET
14 | K | 722181232 | Ochrana vodovodního potrubí přilepenými termoizolačními trubicemi z PE tl do 13 mm DN do 45 mm | m | 4.5 |  | 0 | CS ÚRS 2020 01 |  | snížená |  | 0 | 9e-05 | 0.000405 | 0 | 0 | 16 | K | 2 |  |  |  | ROZPOCET | 0 | 0 | 0 | 0 | 0 | 2 | 0 | 16 | 1153729740
| PP |  | Ochrana potrubí termoizolačními trubicemi z pěnového polyetylenu PE přilepenými v příčných a podélných spojích, tloušťky izolace přes 9 do 13 mm, vnitřního průměru izolace DN přes 22 do 45 mm | [14 empty] | PP | 2
| VV |  | 4,50 |  | 4.5 | [12 empty] | VV | 2 | 2 | True | 0 | ROZPOCET
| VV |  | Součet |  | 4.5 | [12 empty] | VV | 2 | 4 | True | 1 | ROZPOCET
15 | K | 722181251 | Ochrana vodovodního potrubí přilepenými termoizolačními trubicemi z PE tl do 25 mm DN do 22 mm | m | 6 |  | 0 | CS ÚRS 2020 01 |  | snížená |  | 0 | 0.0002 | 0.0012 | 0 | 0 | 16 | K | 2 |  |  |  | ROZPOCET | 0 | 0 | 0 | 0 | 0 | 2 | 0 | 16 | -1436863030
| PP |  | Ochrana potrubí termoizolačními trubicemi z pěnového polyetylenu PE přilepenými v příčných a podélných spojích, tloušťky izolace přes 20 do 25 mm, vnitřního průměru izolace DN do 22 mm | [14 empty] | PP | 2
| VV |  | 6 |  | 6 | [12 empty] | VV | 2 | 2 | True | 0 | ROZPOCET
| VV |  | Součet |  | 6 | [12 empty] | VV | 2 | 4 | True | 1 | ROZPOCET
16 | K | 722181252 | Ochrana vodovodního potrubí přilepenými termoizolačními trubicemi z PE tl do 25 mm DN do 45 mm | m | 8.5 |  | 0 | CS ÚRS 2020 01 |  | snížená |  | 0 | 0.00024 | 0.00204 | 0 | 0 | 16 | K | 2 |  |  |  | ROZPOCET | 0 | 0 | 0 | 0 | 0 | 2 | 0 | 16 | -865514553
| PP |  | Ochrana potrubí termoizolačními trubicemi z pěnového polyetylenu PE přilepenými v příčných a podélných spojích, tloušťky izolace přes 20 do 25 mm, vnitřního průměru izolace DN přes 22 do 45 mm | [14 empty] | PP | 2
| VV |  | 8,5 |  | 8.5 | [12 empty] | VV | 2 | 2 | True | 0 | ROZPOCET
| VV |  | Součet |  | 8.5 | [12 empty] | VV | 2 | 4 | True | 1 | ROZPOCET
17 | K | 722190401 | Vyvedení a upevnění výpustku do DN 25 | kus | 7 |  | 0 | CS ÚRS 2020 01 |  | snížená |  | 0 | 0 | 0 | 0 | 0 | 16 | K | 2 |  |  |  | ROZPOCET | 0 | 0 | 0 | 0 | 0 | 2 | 0 | 16 | 1100536552
| PP |  | Zřízení přípojek na potrubí vyvedení a upevnění výpustek do DN 25 | [14 empty] | PP | 2
18 | K | 722231141 | Ventil závitový pojistný rohový G 1/2 | kus | 10 |  | 0 | CS ÚRS 2020 01 |  | snížená |  | 0 | 0.00029 | 0.0029 | 0 | 0 | 16 | K | 2 |  |  |  | ROZPOCET | 0 | 0 | 0 | 0 | 0 | 2 | 0 | 16 | -418075037
| PP |  | Armatury se dvěma závity ventily pojistné rohové G 1/2 | [14 empty] | PP | 2
| VV |  | 10 |  | 10 | [12 empty] | VV | 2 | 2 | True | 0 | ROZPOCET
| VV |  | Součet |  | 10 | [12 empty] | VV | 2 | 4 | True | 1 | ROZPOCET
19 | K | 722240122 | Kohout kulový plastový PPR DN 20 | kus | 5 |  | 0 | CS ÚRS 2020 01 |  | snížená |  | 0 | 0.00075 | 0.00375 | 0 | 0 | 16 | K | 2 |  |  |  | ROZPOCET | 0 | 0 | 0 | 0 | 0 | 2 | 0 | 16 | 287678504
| PP |  | Armatury z plastických hmot kohouty (PPR) kulové DN 20 | [14 empty] | PP | 2
| VV |  | 5 |  | 5 | [12 empty] | VV | 2 | 2 | True | 0 | ROZPOCET
| VV |  | Součet |  | 5 | [12 empty] | VV | 2 | 4 | True | 1 | ROZPOCET
20 | K | 722240123 | Kohout kulový plastový PPR DN 25 | kus | 1 |  | 0 | CS ÚRS 2020 01 |  | snížená |  | 0 | 0.00097 | 0.00097 | 0 | 0 | 16 | K | 2 |  |  |  | ROZPOCET | 0 | 0 | 0 | 0 | 0 | 2 | 0 | 16 | -654091145
| PP |  | Armatury z plastických hmot kohouty (PPR) kulové DN 25 | [14 empty] | PP | 2
| VV |  | 1 |  | 1 | [12 empty] | VV | 2 | 2 | True | 0 | ROZPOCET
| VV |  | Součet |  | 1 | [12 empty] | VV | 2 | 4 | True | 1 | ROZPOCET
21 | K | 722263206 | Vodoměr závitový jednovtokový suchoběžný do 100°C G 1/2 x 110 mm Qn 1,5 m3/h horizontální | kus | 4 |  | 0 | CS ÚRS 2020 01 |  | snížená |  | 0 | 0.00125 | 0.005 | 0 | 0 | 16 | K | 2 |  |  |  | ROZPOCET | 0 | 0 | 0 | 0 | 0 | 2 | 0 | 16 | 615596617
| PP |  | Vodoměry pro vodu do 100°C závitové horizontální jednovtokové suchoběžné G 1/2 x 110 mm Qn 1,5 | [14 empty] | PP | 2
22 | K | 722290226 | Zkouška těsnosti vodovodního potrubí závitového do DN 50 | m | 59.5 |  | 0 | CS ÚRS 2020 01 |  | snížená |  | 0 | 0.00019 | 0.011305 | 0 | 0 | 16 | K | 2 |  |  |  | ROZPOCET | 0 | 0 | 0 | 0 | 0 | 2 | 0 | 16 | 1357380111
| PP |  | Zkoušky, proplach a desinfekce vodovodního potrubí zkoušky těsnosti vodovodního potrubí závitového do DN 50 | [14 empty] | PP | 2
| VV |  | 59,5 |  | 59.5 | [12 empty] | VV | 2 | 2 | True | 0 | ROZPOCET
| VV |  | Součet |  | 59.5 | [12 empty] | VV | 2 | 4 | True | 1 | ROZPOCET
23 | K | 722290234 | Proplach a dezinfekce vodovodního potrubí do DN 80 | m | 59.5 |  | 0 | CS ÚRS 2020 01 |  | snížená |  | 0 | 1e-05 | 0.000595 | 0 | 0 | 16 | K | 2 |  |  |  | ROZPOCET | 0 | 0 | 0 | 0 | 0 | 2 | 0 | 16 | -1253023819
| PP |  | Zkoušky, proplach a desinfekce vodovodního potrubí proplach a desinfekce vodovodního potrubí do DN 80 | [14 empty] | PP | 2
| VV |  | 59,5 |  | 59.5 | [12 empty] | VV | 2 | 2 | True | 0 | ROZPOCET
| VV |  | Součet |  | 59.5 | [12 empty] | VV | 2 | 4 | True | 1 | ROZPOCET
24 | K | 998722103 | Přesun hmot tonážní pro vnitřní vodovod v objektech v do 24 m | t | 0.111 |  | 0 | CS ÚRS 2020 01 |  | snížená |  | 0 | 0 | 0 | 0 | 0 | 16 | K | 2 |  |  |  | ROZPOCET | 0 | 0 | 0 | 0 | 0 | 2 | 0 | 16 | -785267803
| PP |  | Přesun hmot pro vnitřní vodovod stanovený z hmotnosti přesunovaného materiálu vodorovná dopravní vzdálenost do 50 m v objektech výšky přes 12 do 24 m | [14 empty] | PP | 2
25 | K | 998722181 | Příplatek k přesunu hmot tonážní 722 prováděný bez použití mechanizace | t | 0.111 |  | 0 | CS ÚRS 2020 01 |  | snížená |  | 0 | 0 | 0 | 0 | 0 | 16 | K | 2 |  |  |  | ROZPOCET | 0 | 0 | 0 | 0 | 0 | 2 | 0 | 16 | -1973969706
| PP |  | Přesun hmot pro vnitřní vodovod stanovený z hmotnosti přesunovaného materiálu Příplatek k ceně za přesun prováděný bez použití mechanizace pro jakoukoliv výšku objektu | [14 empty] | PP | 2
| D | 725 | Zdravotechnika - zařizovací předměty |  |  |  | 0 |  |  |  |  | 0 |  | 0.03516 |  | 0 | 2 | D | 1 |  |  |  | ROZPOCET | [6 empty] | 0
26 | K | 725532101 | Elektrický ohřívač zásobníkový akumulační závěsný svislý 10 l / 2 kW | soubor | 2 |  | 0 | CS ÚRS 2020 01 |  | snížená |  | 0 | 0.01066 | 0.02132 | 0 | 0 | 16 | K | 2 |  |  |  | ROZPOCET | 0 | 0 | 0 | 0 | 0 | 2 | 0 | 16 | 753514431
| PP |  | Elektrické ohřívače zásobníkové beztlakové přepadové akumulační s pojistným ventilem závěsné svislé objem nádrže (příkon) 10 l (2,0 kW) | [14 empty] | PP | 2
| VV |  | 2 |  | 2 | [12 empty] | VV | 2 | 2 | True | 0 | ROZPOCET
| VV |  | Součet |  | 2 | [12 empty] | VV | 2 | 4 | True | 1 | ROZPOCET
27 | K | 725535222 | Ventil pojistný bezpečnostní souprava s redukčním ventilem a výlevkou | soubor | 2 |  | 0 | CS ÚRS 2020 01 |  | snížená |  | 0 | 0.00095 | 0.0019 | 0 | 0 | 16 | K | 2 |  |  |  | ROZPOCET | 0 | 0 | 0 | 0 | 0 | 2 | 0 | 16 | 757502702
| PP |  | Elektrické ohřívače zásobníkové pojistné armatury bezpečnostní souprava s redukčním ventilem a výlevkou | [14 empty] | PP | 2
| VV |  | 2 |  | 2 | [12 empty] | VV | 2 | 2 | True | 0 | ROZPOCET
| VV |  | Součet |  | 2 | [12 empty] | VV | 2 | 4 | True | 1 | ROZPOCET
28 | K | 725821331.RAF | Baterie dřezová RAF RI1556 stojánková klasická s otáčivým kulatým ústím a délkou ramínka 200 mm | soubor | 2 |  | 0 |  |  | snížená |  | 0 | 0.001 | 0.002 | 0 | 0 | 16 | K | 2 |  |  |  | ROZPOCET | 0 | 0 | 0 | 0 | 0 | 2 | 0 | 16 | -703998213
| PP |  | Baterie dřezová RAF RI1556 stojánková klasická s otáčivým kulatým ústím a délkou ramínka 200 mm | [14 empty] | PP | 2
| VV |  | 2 |  | 2 | [12 empty] | VV | 2 | 2 | True | 0 | ROZPOCET
| VV |  | Součet |  | 2 | [12 empty] | VV | 2 | 4 | True | 1 | ROZPOCET
29 | K | 725822611 | Baterie umyvadlová stojánková páková bez výpusti | soubor | 3 |  | 0 | CS ÚRS 2020 01 |  | snížená |  | 0 | 0.0018 | 0.0054 | 0 | 0 | 16 | K | 2 |  |  |  | ROZPOCET | 0 | 0 | 0 | 0 | 0 | 2 | 0 | 16 | 877536106
| PP |  | Baterie umyvadlové stojánkové pákové bez výpusti | [14 empty] | PP | 2
| VV |  | 3 |  | 3 | [12 empty] | VV | 2 | 2 | True | 0 | ROZPOCET
| VV |  | Součet |  | 3 | [12 empty] | VV | 2 | 4 | True | 1 | ROZPOCET
30 | K | 725831313 | Baterie vanová nástěnná páková s příslušenstvím a pohyblivým držákem | soubor | 2 |  | 0 | CS ÚRS 2020 01 |  | snížená |  | 0 | 0.00196 | 0.00392 | 0 | 0 | 16 | K | 2 |  |  |  | ROZPOCET | 0 | 0 | 0 | 0 | 0 | 2 | 0 | 16 | 1976337383
| PP |  | Baterie vanové nástěnné pákové s příslušenstvím a pohyblivým držákem | [14 empty] | PP | 2
| VV |  | 2 |  | 2 | [12 empty] | VV | 2 | 2 | True | 0 | ROZPOCET
| VV |  | Součet |  | 2 | [12 empty] | VV | 2 | 4 | True | 1 | ROZPOCET
31 | K | 725980123 | Dvířka 30/30 | kus | 2 |  | 0 | CS ÚRS 2020 01 |  | snížená |  | 0 | 0.00031 | 0.00062 | 0 | 0 | 16 | K | 2 |  |  |  | ROZPOCET | 0 | 0 | 0 | 0 | 0 | 2 | 0 | 16 | -188850233
| PP |  | Dvířka 30/30 | [14 empty] | PP | 2
| VV |  | 2 |  | 2 | [12 empty] | VV | 2 | 2 | True | 0 | ROZPOCET
| VV |  | Součet |  | 2 | [12 empty] | VV | 2 | 4 | True | 1 | ROZPOCET
32 | K | 998725103 | Přesun hmot tonážní pro zařizovací předměty v objektech v do 24 m | t | 0.035 |  | 0 | CS ÚRS 2020 01 |  | snížená |  | 0 | 0 | 0 | 0 | 0 | 16 | K | 2 |  |  |  | ROZPOCET | 0 | 0 | 0 | 0 | 0 | 2 | 0 | 16 | -168220496
| PP |  | Přesun hmot pro zařizovací předměty stanovený z hmotnosti přesunovaného materiálu vodorovná dopravní vzdálenost do 50 m v objektech výšky přes 12 do 24 m | [14 empty] | PP | 2
33 | K | 998725181 | Příplatek k přesunu hmot tonážní 725 prováděný bez použití mechanizace | t | 0.035 |  | 0 | CS ÚRS 2020 01 |  | snížená |  | 0 | 0 | 0 | 0 | 0 | 16 | K | 2 |  |  |  | ROZPOCET | 0 | 0 | 0 | 0 | 0 | 2 | 0 | 16 | -1894105977
| PP |  | Přesun hmot pro zařizovací předměty stanovený z hmotnosti přesunovaného materiálu Příplatek k cenám za přesun prováděný bez použití mechanizace pro jakoukoliv výšku objektu | [14 empty] | PP | 2

## D.1.4.e - Elektroinstalace_02
{44320726-90fb-4316-8179-893214b24d0c}
1
| KRYCÍ LIST SOUPISU PRACÍ | [7 empty] | v --- níže se nacházejí doplnkové a pomocné údaje k sestavám --- v | [8 empty] | False
Stavba:
Podkrovní byty Táborská 378/44, 372/36, 375/38, 377/42, 376/40 Praha 4, k.ú. Nusle
Objekt:
D3_376 - Táborská 376/40
Soupis:
D.1.4.e - Elektroinstalace
| KSO: |  |  |  |  | CC-CZ:
| Místo: |  |  |  |  | Datum: | 19. 5. 2020
| Zadavatel: |  |  |  |  | IČ: | 00063584
|  | Městská část Praha 4, Anatala Staška 2059/80b |  |  |  | DIČ:
| Uchazeč: |  |  |  |  | IČ: | Vyplň údaj
|  | Vyplň údaj |  |  |  | DIČ: | Vyplň údaj
| Projektant: |  |  |  |  | IČ: | 26689707
|  | SUNCAD, s.r.o., Špotzova 6, Praha 6 |  |  |  | DIČ: | CZ26689707
| Zpracovatel: |  |  |  |  | IČ:
DIČ:
Poznámka:
| Cena bez DPH | [5 empty] | 0
|  |  | Základ daně |  |  | Sazba daně | Výše daně
| DPH | základní | 0 |  |  | 21% | 0
|  | snížená | 0 |  |  | 15% | 0
|  | zákl. přenesená | 0 |  |  | 21% | 0
|  | sníž. přenesená | 0 |  |  | 15% | 0
|  | nulová | 0 |  |  | 0% | 0
| Cena s DPH |  |  | v | CZK |  | 0
| Projektant |  |  | Zpracovatel
| Datum a podpis: |  | Razítko | Datum a podpis: |  |  | Razítko
| Objednavatel |  |  | Uchazeč
| Datum a podpis: |  | Razítko | Datum a podpis: |  |  | Razítko
REKAPITULACE ČLENĚNÍ SOUPISU PRACÍ
Stavba:
Podkrovní byty Táborská 378/44, 372/36, 375/38, 377/42, 376/40 Praha 4, k.ú. Nusle
Objekt:
D3_376 - Táborská 376/40
Soupis:
D.1.4.e - Elektroinstalace
Místo: | [5 empty] | Datum: | 19. 5. 2020
Zadavatel: |  |  | Městská část Praha 4, Anatala Staška 2059/80b |  |  | Projektant: | SUNCAD, s.r.o., Špotzova 6, Praha 6
Uchazeč: |  |  | Vyplň údaj |  |  | Zpracovatel:
Kód dílu - Popis | [6 empty] | Cena celkem [CZK]
Náklady ze soupisu prací | [6 empty] | 0 | [11 empty] | -1
| PSV - Práce a dodávky PSV | [5 empty] | 0
| 741 - Elektroinstalace - silnoproud | [5 empty] | 0
SOUPIS PRACÍ
Stavba:
Podkrovní byty Táborská 378/44, 372/36, 375/38, 377/42, 376/40 Praha 4, k.ú. Nusle
Objekt:
D3_376 - Táborská 376/40
Soupis:
D.1.4.e - Elektroinstalace
Místo: | [5 empty] | Datum: | 19. 5. 2020
Zadavatel: |  |  | Městská část Praha 4, Anatala Staška 2059/80b |  |  | Projektant: | SUNCAD, s.r.o., Špotzova 6, Praha 6
Uchazeč: |  |  | Vyplň údaj |  |  | Zpracovatel:
PČ | Typ | Kód | Popis | MJ | Množství | J.cena [CZK] | Cena celkem [CZK] | Cenová soustava |  | DPH | J. Nh [h] | Nh celkem [h] | J. hmotnost [t] | Hmotnost celkem [t] | J. suť [t] | Suť Celkem [t]
Náklady soupisu celkem | [6 empty] | 0 |  |  |  |  | 0 |  | 0 |  | 0 |  | D | -1 | [7 empty] | 0
| D | PSV | Práce a dodávky PSV |  |  |  | 0 |  |  |  |  | 0 |  | 0 |  | 0 | 2 | D | 0 | ROZPOCET | [6 empty] | 0
| D | 741 | Elektroinstalace - silnoproud |  |  |  | 0 |  |  |  |  | 0 |  | 0 |  | 0 | 2 | D | 1 | ROZPOCET | [6 empty] | 0
1 | K | 741310201 | Montáž vypínač (polo)zapuštěný šroubové připojení 1-jednopólový | ks | 6 |  | 0 |  |  | snížená |  | 0 | 0 | 0 | 0 | 0 | 16 | K | 2 | ROZPOCET | 0 | 0 | 0 | 0 | 0 | 2 | 0 | 16 | 2
| PP |  | Montáž vypínač (polo)zapuštěný šroubové připojení 1-jednopólový | [14 empty] | PP | 2
2 | M | 000411151 | spínač 10A/250Vstř řaz.1 | ks | 6 |  | 0 |  |  | snížená |  | 0 | 0 | 0 | 0 | 0 | 32 | M | 2 | ROZPOCET | 0 | 0 | 0 | 0 | 0 | 2 | 0 | 16 | 4
| PP |  | spínač 10A/250Vstř řaz.1 | [14 empty] | PP | 2
3 | M | 000421391 | rámeček krycí Valena 1přístroj /čirý pruh 774461 | ks | 6 |  | 0 |  |  | snížená |  | 0 | 0 | 0 | 0 | 0 | 32 | M | 2 | ROZPOCET | 0 | 0 | 0 | 0 | 0 | 2 | 0 | 16 | 6
| PP |  | rámeček krycí Valena 1přístroj /čirý pruh 774461 | [14 empty] | PP | 2
4 | K | 741310233 | Montáž přepínač (polo)zapuštěný šroubové připojení 6-střídavý | ks | 22 |  | 0 |  |  | snížená |  | 0 | 0 | 0 | 0 | 0 | 16 | K | 2 | ROZPOCET | 0 | 0 | 0 | 0 | 0 | 2 | 0 | 16 | 8
| PP |  | Montáž přepínač (polo)zapuštěný šroubové připojení 6-střídavý | [14 empty] | PP | 2
5 | M | 000411152 | přepínač 10A/250Vstř řaz.6 | ks | 22 |  | 0 |  |  | snížená |  | 0 | 0 | 0 | 0 | 0 | 32 | M | 2 | ROZPOCET | 0 | 0 | 0 | 0 | 0 | 2 | 0 | 16 | 10
| PP |  | přepínač 10A/250Vstř řaz.6 | [14 empty] | PP | 2
6 | M | 000421391.1 | rámeček krycí 1přístroj | ks | 22 |  | 0 |  |  | snížená |  | 0 | 0 | 0 | 0 | 0 | 32 | M | 2 | ROZPOCET | 0 | 0 | 0 | 0 | 0 | 2 | 0 | 16 | 12
| PP |  | rámeček krycí 1přístroj | [14 empty] | PP | 2
7 | K | 741310239 | Montáž přepínač (polo)zapuštěný šroubové připojení 7-křížový | ks | 1 |  | 0 |  |  | snížená |  | 0 | 0 | 0 | 0 | 0 | 16 | K | 2 | ROZPOCET | 0 | 0 | 0 | 0 | 0 | 2 | 0 | 16 | 14
| PP |  | Montáž přepínač (polo)zapuštěný šroubové připojení 7-křížový | [14 empty] | PP | 2
8 | M | 000411153 | přepínač 10A/250Vstř řaz.7 | ks | 1 |  | 0 |  |  | snížená |  | 0 | 0 | 0 | 0 | 0 | 32 | M | 2 | ROZPOCET | 0 | 0 | 0 | 0 | 0 | 2 | 0 | 16 | 16
| PP |  | přepínač 10A/250Vstř řaz.7 | [14 empty] | PP | 2
9 | M | 000421391.1 | rámeček krycí 1přístroj | ks | 1 |  | 0 |  |  | snížená |  | 0 | 0 | 0 | 0 | 0 | 32 | M | 2 | ROZPOCET | 0 | 0 | 0 | 0 | 0 | 2 | 0 | 16 | 18
| PP |  | rámeček krycí 1přístroj | [14 empty] | PP | 2
10 | K | 741310231 | Montáž přepínač (polo)zapuštěný šroubové připojení 5-seriový | ks | 1 |  | 0 |  |  | snížená |  | 0 | 0 | 0 | 0 | 0 | 16 | K | 2 | ROZPOCET | 0 | 0 | 0 | 0 | 0 | 2 | 0 | 16 | 20
| PP |  | Montáž přepínač (polo)zapuštěný šroubové připojení 5-seriový | [14 empty] | PP | 2
11 | M | 000411154 | spínač 10A/250Vstř řaz.5 | ks | 1 |  | 0 |  |  | snížená |  | 0 | 0 | 0 | 0 | 0 | 32 | M | 2 | ROZPOCET | 0 | 0 | 0 | 0 | 0 | 2 | 0 | 16 | 22
| PP |  | spínač 10A/250Vstř řaz.5 | [14 empty] | PP | 2
12 | M | 000421391.1 | rámeček krycí 1přístroj | ks | 1 |  | 0 |  |  | snížená |  | 0 | 0 | 0 | 0 | 0 | 32 | M | 2 | ROZPOCET | 0 | 0 | 0 | 0 | 0 | 2 | 0 | 16 | 24
| PP |  | rámeček krycí 1přístroj | [14 empty] | PP | 2
13 | K | 741310212 | Montáž ovladač (polo)zapuštěný šroubové připojení 1/0-tlačítkový zapínací | ks | 6 |  | 0 |  |  | snížená |  | 0 | 0 | 0 | 0 | 0 | 16 | K | 2 | ROZPOCET | 0 | 0 | 0 | 0 | 0 | 2 | 0 | 16 | 26
| PP |  | Montáž ovladač (polo)zapuštěný šroubové připojení 1/0-tlačítkový zapínací | [14 empty] | PP | 2
14 | M | 000411171 | ovladač 10A/250Vstř řaz.1/0 | ks | 4 |  | 0 |  |  | snížená |  | 0 | 0 | 0 | 0 | 0 | 32 | M | 2 | ROZPOCET | 0 | 0 | 0 | 0 | 0 | 2 | 0 | 16 | 28
| PP |  | ovladač 10A/250Vstř řaz.1/0 | [14 empty] | PP | 2
15 | M | 000421391.1 | rámeček krycí 1přístroj | ks | 4 |  | 0 |  |  | snížená |  | 0 | 0 | 0 | 0 | 0 | 32 | M | 2 | ROZPOCET | 0 | 0 | 0 | 0 | 0 | 2 | 0 | 16 | 30
| PP |  | rámeček krycí 1přístroj | [14 empty] | PP | 2
16 | M | 000411198 | ovladač 10A/250Vstř/IP44 zvonkový | ks | 2 |  | 0 |  |  | snížená |  | 0 | 0 | 0 | 0 | 0 | 32 | M | 2 | ROZPOCET | 0 | 0 | 0 | 0 | 0 | 2 | 0 | 16 | 32
| PP |  | ovladač 10A/250Vstř/IP44 zvonkový | [14 empty] | PP | 2
17 | M | 000421391.1 | rámeček krycí 1přístroj | ks | 2 |  | 0 |  |  | snížená |  | 0 | 0 | 0 | 0 | 0 | 32 | M | 2 | ROZPOCET | 0 | 0 | 0 | 0 | 0 | 2 | 0 | 16 | 34
| PP |  | rámeček krycí 1přístroj | [14 empty] | PP | 2
18 | K | 742310006 | Montáž domácího nástěnného audio/video telefonu | ks | 2 |  | 0 |  |  | snížená |  | 0 | 0 | 0 | 0 | 0 | 16 | K | 2 | ROZPOCET | 0 | 0 | 0 | 0 | 0 | 2 | 0 | 16 | 36
| PP |  | Montáž domácího nástěnného audio/video telefonu | [14 empty] | PP | 2
19 | M | 000492435 | audio telefon dle stáv. systému v domě | ks | 2 |  | 0 |  |  | snížená |  | 0 | 0 | 0 | 0 | 0 | 32 | M | 2 | ROZPOCET | 0 | 0 | 0 | 0 | 0 | 2 | 0 | 16 | 38
| PP |  | audio telefon dle stáv. systému v domě | [14 empty] | PP | 2
20 | K | 742210121 | Montáž hlásiče automatického bodového | ks | 2 |  | 0 |  |  | snížená |  | 0 | 0 | 0 | 0 | 0 | 16 | K | 2 | ROZPOCET | 0 | 0 | 0 | 0 | 0 | 2 | 0 | 16 | 40
| PP |  | Montáž hlásiče automatického bodového | [14 empty] | PP | 2
21 | M | 000900011 | Autonomní hlásič kouře | ks | 2 |  | 0 |  |  | snížená |  | 0 | 0 | 0 | 0 | 0 | 32 | M | 2 | ROZPOCET | 0 | 0 | 0 | 0 | 0 | 2 | 0 | 16 | 42
| PP |  | Autonomní hlásič kouře | [14 empty] | PP | 2
22 | K | 741371102 | Montáž svítidlo zářivkové průmyslové stropní přisazené 1 zdroj s krytem | ks | 2 |  | 0 |  |  | snížená |  | 0 | 0 | 0 | 0 | 0 | 16 | K | 2 | ROZPOCET | 0 | 0 | 0 | 0 | 0 | 2 | 0 | 16 | 44
| PP |  | Montáž svítidlo zářivkové průmyslové stropní přisazené 1 zdroj s krytem | [14 empty] | PP | 2
23 | M | 000525512 | svítidlo pod linku do 1x24W | ks | 2 |  | 0 |  |  | snížená |  | 0 | 0 | 0 | 0 | 0 | 32 | M | 2 | ROZPOCET | 0 | 0 | 0 | 0 | 0 | 2 | 0 | 16 | 46
| PP |  | svítidlo pod linku do 1x24W | [14 empty] | PP | 2
24 | M | 000592161 | zářivka lineární T5 HO pr16mm/L549mm/G5 24W | ks | 2 |  | 0 |  |  | snížená |  | 0 | 0 | 0 | 0 | 0 | 32 | M | 2 | ROZPOCET | 0 | 0 | 0 | 0 | 0 | 2 | 0 | 16 | 48
| PP |  | zářivka lineární T5 HO pr16mm/L549mm/G5 24W | [14 empty] | PP | 2
25 | K | R218009001 | poplatek za recyklaci svítidla přes 50cm | ks | 2 |  | 0 |  |  | snížená |  | 0 | 0 | 0 | 0 | 0 | 16 | K | 2 | ROZPOCET | 0 | 0 | 0 | 0 | 0 | 2 | 0 | 16 | 50
| PP |  | poplatek za recyklaci svítidla přes 50cm | [14 empty] | PP | 2
26 | K | R218009011 | poplatek za recyklaci světelného zdroje | ks | 2 |  | 0 |  |  | snížená |  | 0 | 0 | 0 | 0 | 0 | 16 | K | 2 | ROZPOCET | 0 | 0 | 0 | 0 | 0 | 2 | 0 | 16 | 52
| PP |  | poplatek za recyklaci světelného zdroje | [14 empty] | PP | 2
27 | K | 741210001 | Montáž rozvodnice oceloplechová nebo plastová běžná do 20 kg | ks | 2 |  | 0 |  |  | snížená |  | 0 | 0 | 0 | 0 | 0 | 16 | K | 2 | ROZPOCET | 0 | 0 | 0 | 0 | 0 | 2 | 0 | 16 | 54
| PP |  | Montáž rozvodnice oceloplechová nebo plastová běžná do 20 kg | [14 empty] | PP | 2
28 | M | 000715112 | Rozvaděč bytový dle výkresu a popisu v TZ | ks | 2 |  | 0 |  |  | snížená |  | 0 | 0 | 0 | 0 | 0 | 32 | M | 2 | ROZPOCET | 0 | 0 | 0 | 0 | 0 | 2 | 0 | 16 | 56
| PP |  | Rozvaděč bytový dle výkresu a popisu v TZ | [14 empty] | PP | 2
29 | K | 741313042 | Montáž zásuvka (polo)zapuštěná šroubové připojení 2P+PE dvojí zapojení - průběžná | ks | 43 |  | 0 |  |  | snížená |  | 0 | 0 | 0 | 0 | 0 | 16 | K | 2 | ROZPOCET | 0 | 0 | 0 | 0 | 0 | 2 | 0 | 16 | 58
| PP |  | Montáž zásuvka (polo)zapuštěná šroubové připojení 2P+PE dvojí zapojení - průběžná | [14 empty] | PP | 2
30 | M | 000421301 | zásuvka 16A/250Vstř | ks | 43 |  | 0 |  |  | snížená |  | 0 | 0 | 0 | 0 | 0 | 32 | M | 2 | ROZPOCET | 0 | 0 | 0 | 0 | 0 | 2 | 0 | 16 | 60
| PP |  | zásuvka 16A/250Vstř | [14 empty] | PP | 2
31 | M | 000421391.1 | rámeček krycí 1přístroj | ks | 43 |  | 0 |  |  | snížená |  | 0 | 0 | 0 | 0 | 0 | 32 | M | 2 | ROZPOCET | 0 | 0 | 0 | 0 | 0 | 2 | 0 | 16 | 62
| PP |  | rámeček krycí 1přístroj | [14 empty] | PP | 2
32 | K | 741313042 | Montáž zásuvka (polo)zapuštěná šroubové připojení 2P+PE dvojí zapojení - průběžná | ks | 17 |  | 0 |  |  | snížená |  | 0 | 0 | 0 | 0 | 0 | 16 | K | 2 | ROZPOCET | 0 | 0 | 0 | 0 | 0 | 2 | 0 | 16 | 64
| PP |  | Montáž zásuvka (polo)zapuštěná šroubové připojení 2P+PE dvojí zapojení - průběžná | [14 empty] | PP | 2
33 | M | 000421305 | 2-zásuvka 16A/250Vstř | ks | 17 |  | 0 |  |  | snížená |  | 0 | 0 | 0 | 0 | 0 | 32 | M | 2 | ROZPOCET | 0 | 0 | 0 | 0 | 0 | 2 | 0 | 16 | 66
| PP |  | 2-zásuvka 16A/250Vstř | [14 empty] | PP | 2
34 | K | R210111311 | zásuvka domovní sdělovací 1násobná vč.zapojení | ks | 5 |  | 0 |  |  | snížená |  | 0 | 0 | 0 | 0 | 0 | 16 | K | 2 | ROZPOCET | 0 | 0 | 0 | 0 | 0 | 2 | 0 | 16 | 68
| PP |  | zásuvka domovní sdělovací 1násobná vč.zapojení | [14 empty] | PP | 2
35 | M | 000421318 | zásuvka TV-RD-SAT 10dB konc/průběž | ks | 5 |  | 0 |  |  | snížená |  | 0 | 0 | 0 | 0 | 0 | 32 | M | 2 | ROZPOCET | 0 | 0 | 0 | 0 | 0 | 2 | 0 | 16 | 70
| PP |  | zásuvka TV-RD-SAT 10dB konc/průběž | [14 empty] | PP | 2
36 | M | 000421391.1 | rámeček krycí 1přístroj | ks | 5 |  | 0 |  |  | snížená |  | 0 | 0 | 0 | 0 | 0 | 32 | M | 2 | ROZPOCET | 0 | 0 | 0 | 0 | 0 | 2 | 0 | 16 | 72
| PP |  | rámeček krycí 1přístroj | [14 empty] | PP | 2
37 | K | R210111312 | zásuvka domovní sdělovací 2násobná vč.zapojení | ks | 5 |  | 0 |  |  | snížená |  | 0 | 0 | 0 | 0 | 0 | 16 | K | 2 | ROZPOCET | 0 | 0 | 0 | 0 | 0 | 2 | 0 | 16 | 74
| PP |  | zásuvka domovní sdělovací 2násobná vč.zapojení | [14 empty] | PP | 2
38 | M | 000421326 | zásuvka 2xRJ45/cat.6 UTP | ks | 5 |  | 0 |  |  | snížená |  | 0 | 0 | 0 | 0 | 0 | 32 | M | 2 | ROZPOCET | 0 | 0 | 0 | 0 | 0 | 2 | 0 | 16 | 76
| PP |  | zásuvka 2xRJ45/cat.6 UTP | [14 empty] | PP | 2
39 | M | 000421391.1 | rámeček krycí 1přístroj | ks | 5 |  | 0 |  |  | snížená |  | 0 | 0 | 0 | 0 | 0 | 32 | M | 2 | ROZPOCET | 0 | 0 | 0 | 0 | 0 | 2 | 0 | 16 | 78
| PP |  | rámeček krycí 1přístroj | [14 empty] | PP | 2
40 | K | 741112061 | Montáž krabice přístrojová zapuštěná plastová kruhová | ks | 108 |  | 0 |  |  | snížená |  | 0 | 0 | 0 | 0 | 0 | 16 | K | 2 | ROZPOCET | 0 | 0 | 0 | 0 | 0 | 2 | 0 | 16 | 80
| PP |  | Montáž krabice přístrojová zapuštěná plastová kruhová | [14 empty] | PP | 2
41 | M | 000311216 | krabice přístrojová | ks | 108 |  | 0 |  |  | snížená |  | 0 | 0 | 0 | 0 | 0 | 32 | M | 2 | ROZPOCET | 0 | 0 | 0 | 0 | 0 | 2 | 0 | 16 | 82
| PP |  | krabice přístrojová | [14 empty] | PP | 2
42 | K | 741112001 | Montáž krabice zapuštěná plastová kruhová | ks | 30 |  | 0 |  |  | snížená |  | 0 | 0 | 0 | 0 | 0 | 16 | K | 2 | ROZPOCET | 0 | 0 | 0 | 0 | 0 | 2 | 0 | 16 | 84
| PP |  | Montáž krabice zapuštěná plastová kruhová | [14 empty] | PP | 2
43 | M | 000311116 | krabice univerzální/odbočná vč. víčka | ks | 30 |  | 0 |  |  | snížená |  | 0 | 0 | 0 | 0 | 0 | 32 | M | 2 | ROZPOCET | 0 | 0 | 0 | 0 | 0 | 2 | 0 | 16 | 86
| PP |  | krabice univerzální/odbočná vč. víčka | [14 empty] | PP | 2
44 | K | 741112151 | Montáž rozvodka lištová plastová jednoduchá | ks | 62 |  | 0 |  |  | snížená |  | 0 | 0 | 0 | 0 | 0 | 16 | K | 2 | ROZPOCET | 0 | 0 | 0 | 0 | 0 | 2 | 0 | 16 | 88
| PP |  | Montáž rozvodka lištová plastová jednoduchá | [14 empty] | PP | 2
45 | M | 000311316 | krabicová rozvodka vč. svorkovnice a víčka | ks | 62 |  | 0 |  |  | snížená |  | 0 | 0 | 0 | 0 | 0 | 32 | M | 2 | ROZPOCET | 0 | 0 | 0 | 0 | 0 | 2 | 0 | 16 | 90
| PP |  | krabicová rozvodka vč. svorkovnice a víčka | [14 empty] | PP | 2
46 | K | 741110021 | trubka plast ohebná,pod omítkou,typ 2323/pr.23Montáž trubka plastová tuhá D přes 16 do 23 mm uložená pod omítku | m | 253 |  | 0 |  |  | snížená |  | 0 | 0 | 0 | 0 | 0 | 16 | K | 2 | ROZPOCET | 0 | 0 | 0 | 0 | 0 | 2 | 0 | 16 | 92
| PP |  | trubka plast ohebná,pod omítkou,typ 2323/pr.23Montáž trubka plastová tuhá D přes 16 do 23 mm uložená pod omítku | [14 empty] | PP | 2
47 | M | 000321123 | trubka ohebná PVC pr. 20mm | m | 253 |  | 0 |  |  | snížená |  | 0 | 0 | 0 | 0 | 0 | 32 | M | 2 | ROZPOCET | 0 | 0 | 0 | 0 | 0 | 2 | 0 | 16 | 94
| PP |  | trubka ohebná PVC pr. 20mm | [14 empty] | PP | 2
48 | K | R210803501 | kabel koaxiální volně uložený | m | 145 |  | 0 |  |  | snížená |  | 0 | 0 | 0 | 0 | 0 | 16 | K | 2 | ROZPOCET | 0 | 0 | 0 | 0 | 0 | 2 | 0 | 16 | 96
| PP |  | kabel koaxiální volně uložený | [14 empty] | PP | 2
49 | M | 000209371 | VF koaxiální kabel VCEKY 75-3,7 | m | 145 |  | 0 |  |  | snížená |  | 0 | 0 | 0 | 0 | 0 | 32 | M | 2 | ROZPOCET | 0 | 0 | 0 | 0 | 0 | 2 | 0 | 16 | 98
| PP |  | VF koaxiální kabel VCEKY 75-3,7 | [14 empty] | PP | 2
50 | K | 741220003 | Montáž skříň přístrojová plastová nebo hliníková rozměr 240x120-240x240 mm prázdná | ks | 2 |  | 0 |  |  | snížená |  | 0 | 0 | 0 | 0 | 0 | 16 | K | 2 | ROZPOCET | 0 | 0 | 0 | 0 | 0 | 2 | 0 | 16 | 100
| PP |  | Montáž skříň přístrojová plastová nebo hliníková rozměr 240x120-240x240 mm prázdná | [14 empty] | PP | 2
51 | M | 000311332 | skříň rozvodná KT250/1 vč. VKT250/L | ks | 2 |  | 0 |  |  | snížená |  | 0 | 0 | 0 | 0 | 0 | 32 | M | 2 | ROZPOCET | 0 | 0 | 0 | 0 | 0 | 2 | 0 | 16 | 102
| PP |  | skříň rozvodná KT250/1 vč. VKT250/L | [14 empty] | PP | 2
52 | M | 000900050 | Drobný elektromontážní materiál | ks | 1 |  | 0 |  |  | snížená |  | 0 | 0 | 0 | 0 | 0 | 32 | M | 2 | ROZPOCET | 0 | 0 | 0 | 0 | 0 | 2 | 0 | 16 | 104
| PP |  | Drobný elektromontážní materiál | [14 empty] | PP | 2
53 | K | R210990001 | Zapojení STA v bytě | ks | 4 |  | 0 |  |  | snížená |  | 0 | 0 | 0 | 0 | 0 | 16 | K | 2 | ROZPOCET | 0 | 0 | 0 | 0 | 0 | 2 | 0 | 16 | 106
| PP |  | Zapojení STA v bytě | [14 empty] | PP | 2
54 | M | 000900001 | rozbočovač STA dle popisu v TZ | ks | 4 |  | 0 |  |  | snížená |  | 0 | 0 | 0 | 0 | 0 | 32 | M | 2 | ROZPOCET | 0 | 0 | 0 | 0 | 0 | 2 | 0 | 16 | 108
| PP |  | rozbočovač STA dle popisu v TZ | [14 empty] | PP | 2
55 | K | 742121001 | Montáž kabelů sdělovacích pro vnitřní rozvody do 15 žil | m | 290 |  | 0 |  |  | snížená |  | 0 | 0 | 0 | 0 | 0 | 16 | K | 2 | ROZPOCET | 0 | 0 | 0 | 0 | 0 | 2 | 0 | 16 | 110
| PP |  | Montáž kabelů sdělovacích pro vnitřní rozvody do 15 žil | [14 empty] | PP | 2
56 | M | 000209436 | kabel Cat.6 UTP 4x2xAWG23 PVC | m | 290 |  | 0 |  |  | snížená |  | 0 | 0 | 0 | 0 | 0 | 32 | M | 2 | ROZPOCET | 0 | 0 | 0 | 0 | 0 | 2 | 0 | 16 | 112
| PP |  | kabel Cat.6 UTP 4x2xAWG23 PVC | [14 empty] | PP | 2
57 | K | 741120001 | Montáž vodič Cu izolovaný plný a laněný žíla 0,35-6 mm2 pod omítku (CY) | m | 145 |  | 0 |  |  | snížená |  | 0 | 0 | 0 | 0 | 0 | 16 | K | 2 | ROZPOCET | 0 | 0 | 0 | 0 | 0 | 2 | 0 | 16 | 114
| PP |  | Montáž vodič Cu izolovaný plný a laněný žíla 0,35-6 mm2 pod omítku (CY) | [14 empty] | PP | 2
58 | M | 000171108 | vodič CY 6 /H07V-U/ | m | 145 |  | 0 |  |  | snížená |  | 0 | 0 | 0 | 0 | 0 | 32 | M | 2 | ROZPOCET | 0 | 0 | 0 | 0 | 0 | 2 | 0 | 16 | 116
| PP |  | vodič CY 6 /H07V-U/ | [14 empty] | PP | 2
59 | K | 741122016 | Montáž kabel Cu bez ukončení uložený pod omítku plný kulatý 3x2,5 až 6 mm2 (CYKY) | m | 735 |  | 0 |  |  | snížená |  | 0 | 0 | 0 | 0 | 0 | 16 | K | 2 | ROZPOCET | 0 | 0 | 0 | 0 | 0 | 2 | 0 | 16 | 118
| PP |  | Montáž kabel Cu bez ukončení uložený pod omítku plný kulatý 3x2,5 až 6 mm2 (CYKY) | [14 empty] | PP | 2
60 | M | 000101106 | kabel CYKY-J 3x2,5 | m | 735 |  | 0 |  |  | snížená |  | 0 | 0 | 0 | 0 | 0 | 32 | M | 2 | ROZPOCET | 0 | 0 | 0 | 0 | 0 | 2 | 0 | 16 | 120
| PP |  | kabel CYKY-J 3x2,5 | [14 empty] | PP | 2
61 | K | 741122031 | Montáž kabel Cu bez ukončení uložený pod omítku plný kulatý 5x1,5 až 2,5 mm2 (CYKY) | m | 250 |  | 0 |  |  | snížená |  | 0 | 0 | 0 | 0 | 0 | 16 | K | 2 | ROZPOCET | 0 | 0 | 0 | 0 | 0 | 2 | 0 | 16 | 122
| PP |  | Montáž kabel Cu bez ukončení uložený pod omítku plný kulatý 5x1,5 až 2,5 mm2 (CYKY) | [14 empty] | PP | 2
62 | M | 000101306 | kabel CYKY-J 5x2,5 | m | 45 |  | 0 |  |  | snížená |  | 0 | 0 | 0 | 0 | 0 | 32 | M | 2 | ROZPOCET | 0 | 0 | 0 | 0 | 0 | 2 | 0 | 16 | 124
| PP |  | kabel CYKY-J 5x2,5 | [14 empty] | PP | 2
63 | M | 000101305 | kabel CYKY-J 5x1,5 | m | 205 |  | 0 |  |  | snížená |  | 0 | 0 | 0 | 0 | 0 | 32 | M | 2 | ROZPOCET | 0 | 0 | 0 | 0 | 0 | 2 | 0 | 16 | 126
| PP |  | kabel CYKY-J 5x1,5 | [14 empty] | PP | 2
64 | K | 741122015 | Montáž kabel Cu bez ukončení uložený pod omítku plný kulatý 3x1,5 mm2 (CYKY) | m | 450 |  | 0 |  |  | snížená |  | 0 | 0 | 0 | 0 | 0 | 16 | K | 2 | ROZPOCET | 0 | 0 | 0 | 0 | 0 | 2 | 0 | 16 | 128
| PP |  | Montáž kabel Cu bez ukončení uložený pod omítku plný kulatý 3x1,5 mm2 (CYKY) | [14 empty] | PP | 2
65 | M | 000101105 | kabel CYKY-J 3x1,5 | m | 235 |  | 0 |  |  | snížená |  | 0 | 0 | 0 | 0 | 0 | 32 | M | 2 | ROZPOCET | 0 | 0 | 0 | 0 | 0 | 2 | 0 | 16 | 130
| PP |  | kabel CYKY-J 3x1,5 | [14 empty] | PP | 2
66 | M | 000101105.1 | kabel CYKY-O 3x1,5 | m | 215 |  | 0 |  |  | snížená |  | 0 | 0 | 0 | 0 | 0 | 32 | M | 2 | ROZPOCET | 0 | 0 | 0 | 0 | 0 | 2 | 0 | 16 | 132
| PP |  | kabel CYKY-O 3x1,5 | [14 empty] | PP | 2
67 | K | 741320163 | Montáž jistič třípólový nn do 25 A s krytem | ks | 2 |  | 0 |  |  | snížená |  | 0 | 0 | 0 | 0 | 0 | 16 | K | 2 | ROZPOCET | 0 | 0 | 0 | 0 | 0 | 2 | 0 | 16 | 134
| PP |  | Montáž jistič třípólový nn do 25 A s krytem | [14 empty] | PP | 2
68 | M | 000435025 | jistič LTN-25B-3 3pól/ch.B/ 25A/10kA | ks | 2 |  | 0 |  |  | snížená |  | 0 | 0 | 0 | 0 | 0 | 32 | M | 2 | ROZPOCET | 0 | 0 | 0 | 0 | 0 | 2 | 0 | 16 | 136
| PP |  | jistič LTN-25B-3 3pól/ch.B/ 25A/10kA | [14 empty] | PP | 2
69 | K | 741130021 | Ukončení vodič izolovaný do 2,5 mm2 na svorkovnici | ks | 96 |  | 0 |  |  | snížená |  | 0 | 0 | 0 | 0 | 0 | 16 | K | 2 | ROZPOCET | 0 | 0 | 0 | 0 | 0 | 2 | 0 | 16 | 138
| PP |  | Ukončení vodič izolovaný do 2,5 mm2 na svorkovnici | [14 empty] | PP | 2
70 | K | 741810002 | Celková prohlídka elektrického rozvodu a zařízení do 500 000,- Kč | ks | 1 |  | 0 |  |  | snížená |  | 0 | 0 | 0 | 0 | 0 | 16 | K | 2 | ROZPOCET | 0 | 0 | 0 | 0 | 0 | 2 | 0 | 16 | 140
| PP |  | Celková prohlídka elektrického rozvodu a zařízení do 500 000,- Kč | [14 empty] | PP | 2
71 | K | 460680445 | Vysekání kapes a výklenků ve zdivu betonovém pro elinstalační zařízení plochy přes 0,25 m2 | m3 | 0.1 |  | 0 |  |  | snížená |  | 0 | 0 | 0 | 0 | 0 | 16 | K | 2 | ROZPOCET | 0 | 0 | 0 | 0 | 0 | 2 | 0 | 16 | 142
| PP |  | Vysekání kapes a výklenků ve zdivu betonovém pro elinstalační zařízení plochy přes 0,25 m2 | [14 empty] | PP | 2
72 | K | 460680172 | Vybourání otvorů ve zdivu cihelném plochy do 0,09 m2, tloušťky do 30 cm | ks | 2 |  | 0 |  |  | snížená |  | 0 | 0 | 0 | 0 | 0 | 16 | K | 2 | ROZPOCET | 0 | 0 | 0 | 0 | 0 | 2 | 0 | 16 | 144
| PP |  | Vybourání otvorů ve zdivu cihelném plochy do 0,09 m2, tloušťky do 30 cm | [14 empty] | PP | 2
73 | K | 460680171 | Vybourání otvorů ve zdivu cihelném plochy do 0,09 m2, tloušťky do 15 cm | ks | 40 |  | 0 |  |  | snížená |  | 0 | 0 | 0 | 0 | 0 | 16 | K | 2 | ROZPOCET | 0 | 0 | 0 | 0 | 0 | 2 | 0 | 16 | 146
| PP |  | Vybourání otvorů ve zdivu cihelném plochy do 0,09 m2, tloušťky do 15 cm | [14 empty] | PP | 2
74 | K | 460680581 | Vysekání rýh pro montáž trubek a kabelů v cihelných zdech hloubky do 3 cm a šířky do 3 cm | m | 265 |  | 0 |  |  | snížená |  | 0 | 0 | 0 | 0 | 0 | 16 | K | 2 | ROZPOCET | 0 | 0 | 0 | 0 | 0 | 2 | 0 | 16 | 148
| PP |  | Vysekání rýh pro montáž trubek a kabelů v cihelných zdech hloubky do 3 cm a šířky do 3 cm | [14 empty] | PP | 2
75 | K | 460680584 | Vysekání rýh pro montáž trubek a kabelů v cihelných zdech hloubky do 3 cm a šířky do 10 cm | m | 195 |  | 0 |  |  | snížená |  | 0 | 0 | 0 | 0 | 0 | 16 | K | 2 | ROZPOCET | 0 | 0 | 0 | 0 | 0 | 2 | 0 | 16 | 150
| PP |  | Vysekání rýh pro montáž trubek a kabelů v cihelných zdech hloubky do 3 cm a šířky do 10 cm | [14 empty] | PP | 2
76 | K | 460680595 | Vysekání rýh pro montáž trubek a kabelů v cihelných zdech hloubky do 5 cm a šířky do 15 cm | m | 45 |  | 0 |  |  | snížená |  | 0 | 0 | 0 | 0 | 0 | 16 | K | 2 | ROZPOCET | 0 | 0 | 0 | 0 | 0 | 2 | 0 | 16 | 152
| PP |  | Vysekání rýh pro montáž trubek a kabelů v cihelných zdech hloubky do 5 cm a šířky do 15 cm | [14 empty] | PP | 2
77 | K | 460710031 | Vyplnění a omítnutí rýh ve stěnách hloubky do 3 cm a šířky do 3 cm | m | 265 |  | 0 |  |  | snížená |  | 0 | 0 | 0 | 0 | 0 | 16 | K | 2 | ROZPOCET | 0 | 0 | 0 | 0 | 0 | 2 | 0 | 16 | 154
| PP |  | Vyplnění a omítnutí rýh ve stěnách hloubky do 3 cm a šířky do 3 cm | [14 empty] | PP | 2
78 | K | 460710034 | Vyplnění a omítnutí rýh ve stěnách hloubky do 3 cm a šířky do 10 cm | m | 195 |  | 0 |  |  | snížená |  | 0 | 0 | 0 | 0 | 0 | 16 | K | 2 | ROZPOCET | 0 | 0 | 0 | 0 | 0 | 2 | 0 | 16 | 156
| PP |  | Vyplnění a omítnutí rýh ve stěnách hloubky do 3 cm a šířky do 10 cm | [14 empty] | PP | 2
79 | K | 460710045 | Vyplnění a omítnutí rýh ve stěnách hloubky do 5 cm a šířky do 15 cm | m | 45 |  | 0 |  |  | snížená |  | 0 | 0 | 0 | 0 | 0 | 16 | K | 2 | ROZPOCET | 0 | 0 | 0 | 0 | 0 | 2 | 0 | 16 | 158
| PP |  | Vyplnění a omítnutí rýh ve stěnách hloubky do 5 cm a šířky do 15 cm | [14 empty] | PP | 2
80 | K | R210990084 | Práce v rozvaděčích | hod | 16 |  | 0 |  |  | snížená |  | 0 | 0 | 0 | 0 | 0 | 16 | K | 2 | ROZPOCET | 0 | 0 | 0 | 0 | 0 | 2 | 0 | 16 | 160
| PP |  | Práce v rozvaděčích | [14 empty] | PP | 2
81 | K | R210990087 | Demontáž stávající elektroinstalace | hod | 16 |  | 0 |  |  | snížená |  | 0 | 0 | 0 | 0 | 0 | 16 | K | 2 | ROZPOCET | 0 | 0 | 0 | 0 | 0 | 2 | 0 | 16 | 162
| PP |  | Demontáž stávající elektroinstalace | [14 empty] | PP | 2
82 | K | R218000011 | Dodávka a montáž svítidlo nástěnné (koupelna, zrcadlo) | kus | 2 |  | 0 |  |  | snížená |  | 0 | 0 | 0 | 0 | 0 | 16 | K | 2 | ROZPOCET | 0 | 0 | 0 | 0 | 0 | 2 | 0 | 16 | 662723422
| PP |  | Dodávka a montáž svítidlo nástěnné (koupelna, zrcadlo) | [14 empty] | PP | 2
83 | K | R218000012 | Dodávka a montáž svítidlo stropní přisazené směrové (chodby, koupelna, kuchyně) | kus | 11 |  | 0 |  |  | snížená |  | 0 | 0 | 0 | 0 | 0 | 16 | K | 2 | ROZPOCET | 0 | 0 | 0 | 0 | 0 | 2 | 0 | 16 | 711607671
| PP |  | Dodávka a montáž svítidlo stropní přisazené směrové (chodby, koupelna, kuchyně) | [14 empty] | PP | 2
84 | K | R218000013 | Dodávka a montáž svítidlo závěsné trojité (obývací pokoj) | kus | 2 |  | 0 |  |  | snížená |  | 0 | 0 | 0 | 0 | 0 | 16 | K | 2 | ROZPOCET | 0 | 0 | 0 | 0 | 0 | 2 | 0 | 16 | 1477833929
| PP |  | Dodávka a montáž svítidlo závěsné trojité (obývací pokoj) | [14 empty] | PP | 2
85 | K | R218000014 | Dodávka a montáž svítidlo závěsné (ložnice, pokoj, jídelna) | kus | 5 |  | 0 |  |  | snížená |  | 0 | 0 | 0 | 0 | 0 | 16 | K | 2 | ROZPOCET | 0 | 0 | 0 | 0 | 0 | 2 | 0 | 16 | -460196769
| PP |  | Dodávka a montáž svítidlo závěsné (ložnice, pokoj, jídelna) | [14 empty] | PP | 2
86 | K | 741810002.1 | Celková prohlídka elektrického rozvodu a zařízení do 500 000 Kč | kus | 2 |  | 0 |  |  | snížená |  | 0 | 0 | 0 | 0 | 0 | 16 | K | 2 | ROZPOCET | 0 | 0 | 0 | 0 | 0 | 2 | 0 | 16 | 115654835
| PP |  | Celková prohlídka elektrického rozvodu a zařízení do 500 000 Kč | [14 empty] | PP | 2
87 | K | 741130115 | Ukončení šňůra 3x0,35 a 4 mm2 se zapojením | kus | 2 |  | 0 |  |  | snížená |  | 0 | 0 | 0 | 0 | 0 | 16 | K | 2 | ROZPOCET | 0 | 0 | 0 | 0 | 0 | 2 | 0 | 16 | -867988085
| PP |  | Ukončení šňůra 3x0,35 a 4 mm2 se zapojením | [14 empty] | PP | 2
88 | K | 741130144 | Ukončení šňůra 5x0,5 a 4 mm2 se zapojením | kus | 2 |  | 0 |  |  | snížená |  | 0 | 0 | 0 | 0 | 0 | 16 | K | 2 | ROZPOCET | 0 | 0 | 0 | 0 | 0 | 2 | 0 | 16 | -1857928235
| PP |  | Ukončení šňůra 5x0,5 a 4 mm2 se zapojením | [14 empty] | PP | 2
89 | K | 742190004 | Požárně těsnící materiál do prostupu | kus | 2 |  | 0 |  |  | snížená |  | 0 | 0 | 0 | 0 | 0 | 16 | K | 2 | ROZPOCET | 0 | 0 | 0 | 0 | 0 | 2 | 0 | 16 | 1233363471
| PP |  | Požárně těsnící materiál do prostupu | [14 empty] | PP | 2

## VRN - VRN a ostatní_02
{14ff1892-8910-48ea-9ae1-6d80a852e6e3}
2
| KRYCÍ LIST SOUPISU PRACÍ | [7 empty] | v --- níže se nacházejí doplnkové a pomocné údaje k sestavám --- v | [8 empty] | False
Stavba:
Podkrovní byty Táborská 378/44, 372/36, 375/38, 377/42, 376/40 Praha 4, k.ú. Nusle
Objekt:
D3_376 - Táborská 376/40
Soupis:
VRN - VRN a ostatní
| KSO: |  |  |  |  | CC-CZ:
| Místo: |  |  |  |  | Datum: | 19. 5. 2020
| Zadavatel: |  |  |  |  | IČ: | 00063584
|  | Městská část Praha 4, Anatala Staška 2059/80b |  |  |  | DIČ:
| Uchazeč: |  |  |  |  | IČ: | Vyplň údaj
|  | Vyplň údaj |  |  |  | DIČ: | Vyplň údaj
| Projektant: |  |  |  |  | IČ: | 26689707
|  | SUNCAD, s.r.o., Špotzova 6, Praha 6 |  |  |  | DIČ: | CZ26689707
| Zpracovatel: |  |  |  |  | IČ:
DIČ:
Poznámka:
| Cena bez DPH | [5 empty] | 0
|  |  | Základ daně |  |  | Sazba daně | Výše daně
| DPH | základní | 0 |  |  | 21% | 0
|  | snížená | 0 |  |  | 15% | 0
|  | zákl. přenesená | 0 |  |  | 21% | 0
|  | sníž. přenesená | 0 |  |  | 15% | 0
|  | nulová | 0 |  |  | 0% | 0
| Cena s DPH |  |  | v | CZK |  | 0
| Projektant |  |  | Zpracovatel
| Datum a podpis: |  | Razítko | Datum a podpis: |  |  | Razítko
| Objednavatel |  |  | Uchazeč
| Datum a podpis: |  | Razítko | Datum a podpis: |  |  | Razítko
REKAPITULACE ČLENĚNÍ SOUPISU PRACÍ
Stavba:
Podkrovní byty Táborská 378/44, 372/36, 375/38, 377/42, 376/40 Praha 4, k.ú. Nusle
Objekt:
D3_376 - Táborská 376/40
Soupis:
VRN - VRN a ostatní
Místo: | [5 empty] | Datum: | 19. 5. 2020
Zadavatel: |  |  | Městská část Praha 4, Anatala Staška 2059/80b |  |  | Projektant: | SUNCAD, s.r.o., Špotzova 6, Praha 6
Uchazeč: |  |  | Vyplň údaj |  |  | Zpracovatel:
Kód dílu - Popis | [6 empty] | Cena celkem [CZK]
Náklady ze soupisu prací | [6 empty] | 0 | [11 empty] | -1
| VRN - Vedlejší rozpočtové náklady | [5 empty] | 0
| VRN1 - Průzkumné, geodetické a projektové práce | [5 empty] | 0
| VRN3 - Zařízení staveniště | [5 empty] | 0
| VRN4 - Inženýrská činnost | [5 empty] | 0
| VRN6 - Územní vlivy | [5 empty] | 0
| VRN7 - Provozní vlivy | [5 empty] | 0
SOUPIS PRACÍ
Stavba:
Podkrovní byty Táborská 378/44, 372/36, 375/38, 377/42, 376/40 Praha 4, k.ú. Nusle
Objekt:
D3_376 - Táborská 376/40
Soupis:
VRN - VRN a ostatní
Místo: | [5 empty] | Datum: | 19. 5. 2020
Zadavatel: |  |  | Městská část Praha 4, Anatala Staška 2059/80b |  |  | Projektant: | SUNCAD, s.r.o., Špotzova 6, Praha 6
Uchazeč: |  |  | Vyplň údaj |  |  | Zpracovatel:
PČ | Typ | Kód | Popis | MJ | Množství | J.cena [CZK] | Cena celkem [CZK] | Cenová soustava |  | DPH | J. Nh [h] | Nh celkem [h] | J. hmotnost [t] | Hmotnost celkem [t] | J. suť [t] | Suť Celkem [t]
Náklady soupisu celkem | [6 empty] | 0 |  |  |  |  | 0 |  | 0 |  | 0 |  | D | -1 | [10 empty] | 0
| D | VRN | Vedlejší rozpočtové náklady |  |  |  | 0 |  |  |  |  | 0 |  | 0 |  | 0 | 5 | D | 0 |  |  |  | ROZPOCET | [6 empty] | 0
| D | VRN1 | Průzkumné, geodetické a projektové práce |  |  |  | 0 |  |  |  |  | 0 |  | 0 |  | 0 | 5 | D | 1 |  |  |  | ROZPOCET | [6 empty] | 0
1 | K | 013254000 | Dokumentace skutečného provedení stavby | kus | 1 |  | 0 | CS ÚRS 2020 01 |  | základní |  | 0 | 0 | 0 | 0 | 0 | 1024 | K | 2 |  |  |  | ROZPOCET | 0 | 0 | 0 | 0 | 0 | 1 | 0 | 1024 | -391527582
| PP |  | Dokumentace skutečného provedení stavby | [14 empty] | PP | 2
| VV |  | 1 |  | 1 | [12 empty] | VV | 2 | 2 | True | 0 | ROZPOCET
| VV |  | Součet |  | 1 | [12 empty] | VV | 2 | 4 | True | 1 | ROZPOCET
| D | VRN3 | Zařízení staveniště |  |  |  | 0 |  |  |  |  | 0 |  | 0 |  | 0 | 5 | D | 1 |  |  |  | ROZPOCET | [6 empty] | 0
2 | K | 030001000 | Zařízení staveniště | kus | 1 |  | 0 |  |  | základní |  | 0 | 0 | 0 | 0 | 0 | 4 | K | 2 |  |  |  | ROZPOCET | 0 | 0 | 0 | 0 | 0 | 1 | 0 | 4 | 875485394
3 | K | 034002000 | Zabezpečení staveniště | kus | 1 |  | 0 | CS ÚRS 2018 01 |  | základní |  | 0 | 0 | 0 | 0 | 0 | 1024 | K | 2 |  |  |  | ROZPOCET | 0 | 0 | 0 | 0 | 0 | 1 | 0 | 1024 | 953582459
| PP |  | Zabezpečení staveniště | [14 empty] | PP | 2
| VV |  | 1 |  | 1 | [12 empty] | VV | 2 | 2 | True | 0 | ROZPOCET
| VV |  | Součet |  | 1 | [12 empty] | VV | 2 | 4 | True | 1 | ROZPOCET
| D | VRN4 | Inženýrská činnost |  |  |  | 0 |  |  |  |  | 0 |  | 0 |  | 0 | 5 | D | 1 |  |  |  | ROZPOCET | [6 empty] | 0
4 | K | 045303000 | Koordinační činnost | kus | 1 |  | 0 | CS ÚRS 2018 01 |  | základní |  | 0 | 0 | 0 | 0 | 0 | 1024 | K | 2 |  |  |  | ROZPOCET | 0 | 0 | 0 | 0 | 0 | 1 | 0 | 1024 | -979984817
| PP |  | Koordinační činnost | [14 empty] | PP | 2
| VV |  | 1 |  | 1 | [12 empty] | VV | 2 | 2 | True | 1 | ROZPOCET
| D | VRN6 | Územní vlivy |  |  |  | 0 |  |  |  |  | 0 |  | 0 |  | 0 | 5 | D | 1 |  |  |  | ROZPOCET | [6 empty] | 0
5 | K | 065002000 | Mimostaveništní doprava materiálů | kus | 1 |  | 0 |  |  | základní |  | 0 | 0 | 0 | 0 | 0 | 4 | K | 2 |  |  |  | ROZPOCET | 0 | 0 | 0 | 0 | 0 | 1 | 0 | 4 | 1971422467
| D | VRN7 | Provozní vlivy |  |  |  | 0 |  |  |  |  | 0 |  | 0 |  | 0 | 5 | D | 1 |  |  |  | ROZPOCET | [6 empty] | 0
6 | K | 071002000 | Provoz investora, třetích osob | kus | 1 |  | 0 | CS ÚRS 2020 01 |  | základní |  | 0 | 0 | 0 | 0 | 0 | 1024 | K | 2 |  |  |  | ROZPOCET | 0 | 0 | 0 | 0 | 0 | 1 | 0 | 1024 | -833288500
| PP |  | Provoz investora, třetích osob | [14 empty] | PP | 2

## D.1.1 - Architektonicko-s..._03
{b06ed500-036a-457c-b741-fc0f5d14dfdc}
1
| KRYCÍ LIST SOUPISU PRACÍ | [7 empty] | v --- níže se nacházejí doplnkové a pomocné údaje k sestavám --- v | [8 empty] | False
Stavba:
Podkrovní byty Táborská 378/44, 372/36, 375/38, 377/42, 376/40 Praha 4, k.ú. Nusle
Objekt:
D4_377 - Táborská 377/42
Soupis:
D.1.1 - Architektonicko-stavební řešení
| KSO: |  |  |  |  | CC-CZ:
| Místo: |  | Praha |  |  | Datum: | 19. 5. 2020
| Zadavatel: |  |  |  |  | IČ: | 00063584
|  | Městská část Praha 4, Anatala Staška 2059/80b |  |  |  | DIČ:
| Uchazeč: |  |  |  |  | IČ: | Vyplň údaj
|  | Vyplň údaj |  |  |  | DIČ: | Vyplň údaj
| Projektant: |  |  |  |  | IČ: | 26689707
|  | SUNCAD, s.r.o., Špotzova 6, Praha 6 |  |  |  | DIČ: | CZ26689707
| Zpracovatel: |  |  |  |  | IČ:
DIČ:
Poznámka:
| Cena bez DPH | [5 empty] | 0
|  |  | Základ daně |  |  | Sazba daně | Výše daně
| DPH | základní | 0 |  |  | 21% | 0
|  | snížená | 0 |  |  | 15% | 0
|  | zákl. přenesená | 0 |  |  | 21% | 0
|  | sníž. přenesená | 0 |  |  | 15% | 0
|  | nulová | 0 |  |  | 0% | 0
| Cena s DPH |  |  | v | CZK |  | 0
| Projektant |  |  | Zpracovatel
| Datum a podpis: |  | Razítko | Datum a podpis: |  |  | Razítko
| Objednavatel |  |  | Uchazeč
| Datum a podpis: |  | Razítko | Datum a podpis: |  |  | Razítko
REKAPITULACE ČLENĚNÍ SOUPISU PRACÍ
Stavba:
Podkrovní byty Táborská 378/44, 372/36, 375/38, 377/42, 376/40 Praha 4, k.ú. Nusle
Objekt:
D4_377 - Táborská 377/42
Soupis:
D.1.1 - Architektonicko-stavební řešení
Místo: |  |  | Praha |  |  | Datum: | 19. 5. 2020
Zadavatel: |  |  | Městská část Praha 4, Anatala Staška 2059/80b |  |  | Projektant: | SUNCAD, s.r.o., Špotzova 6, Praha 6
Uchazeč: |  |  | Vyplň údaj |  |  | Zpracovatel:
Kód dílu - Popis | [6 empty] | Cena celkem [CZK]
Náklady ze soupisu prací | [6 empty] | 0 | [11 empty] | -1
| HSV - Práce a dodávky HSV | [5 empty] | 0
| 6 - Úpravy povrchů, podlahy a osazování výplní | [5 empty] | 0
| 9 - Ostatní konstrukce a práce, bourání | [5 empty] | 0
| 997 - Přesun sutě | [5 empty] | 0
| 998 - Přesun hmot | [5 empty] | 0
| PSV - Práce a dodávky PSV | [5 empty] | 0
| 713 - Izolace tepelné | [5 empty] | 0
| 761 - Konstrukce prosvětlovací | [5 empty] | 0
| 762 - Konstrukce tesařské | [5 empty] | 0
| 763 - Konstrukce suché výstavby | [5 empty] | 0
| 765 - Krytina skládaná | [5 empty] | 0
| 766 - Konstrukce truhlářské | [5 empty] | 0
| 767 - Konstrukce zámečnické | [5 empty] | 0
| 771 - Podlahy z dlaždic | [5 empty] | 0
| 775 - Podlahy skládané | [5 empty] | 0
| 781 - Dokončovací práce - obklady | [5 empty] | 0
| 784 - Dokončovací práce - malby a tapety | [5 empty] | 0
SOUPIS PRACÍ
Stavba:
Podkrovní byty Táborská 378/44, 372/36, 375/38, 377/42, 376/40 Praha 4, k.ú. Nusle
Objekt:
D4_377 - Táborská 377/42
Soupis:
D.1.1 - Architektonicko-stavební řešení
Místo: |  |  | Praha |  |  | Datum: | 19. 5. 2020
Zadavatel: |  |  | Městská část Praha 4, Anatala Staška 2059/80b |  |  | Projektant: | SUNCAD, s.r.o., Špotzova 6, Praha 6
Uchazeč: |  |  | Vyplň údaj |  |  | Zpracovatel:
PČ | Typ | Kód | Popis | MJ | Množství | J.cena [CZK] | Cena celkem [CZK] | Cenová soustava |  | DPH | J. Nh [h] | Nh celkem [h] | J. hmotnost [t] | Hmotnost celkem [t] | J. suť [t] | Suť Celkem [t]
Náklady soupisu celkem | [6 empty] | 0 |  |  |  |  | 0 |  | 26.7575 |  | 9.2523 |  | D | -1 | [10 empty] | 0
| D | HSV | Práce a dodávky HSV |  |  |  | 0 |  |  |  |  | 0 |  | 3.1896 |  | 5.3231 | 1 | D | 0 |  |  |  | ROZPOCET | [6 empty] | 0
| D | 6 | Úpravy povrchů, podlahy a osazování výplní |  |  |  | 0 |  |  |  |  | 0 |  | 3.1654 |  | 0 | 1 | D | 1 |  |  |  | ROZPOCET | [6 empty] | 0
1 | K | 612321111 | Vápenocementová omítka hrubá jednovrstvá zatřená vnitřních stěn nanášená ručně | m2 | 3.47 |  | 0 | CS ÚRS 2020 01 |  | snížená |  | 0 | 0.01575 | 0.054652 | 0 | 0 | 4 | K | 2 |  |  |  | ROZPOCET | 0 | 0 | 0 | 0 | 0 | 2 | 0 | 4 | -445011927
| PP |  | Omítka vápenocementová vnitřních ploch nanášená ručně jednovrstvá, tloušťky do 10 mm hrubá zatřená svislých konstrukcí stěn | [14 empty] | PP | 2
| VV |  | viz půdorysy a řezy NS - na stávající stěny pod obklad | [14 empty] | VV | 2 | 1 | True | 0 | ROZPOCET
| VV |  | "byt č. 5.04" 1,735*2,00 |  | 3.47 | [12 empty] | VV | 2 | 2 | True | 1 | ROZPOCET
2 | K | 612321141 | Vápenocementová omítka štuková dvouvrstvá vnitřních stěn nanášená ručně | m2 | 155.94 |  | 0 | CS ÚRS 2020 01 |  | snížená |  | 0 | 0.01838 | 2.8662 | 0 | 0 | 4 | K | 2 |  |  |  | ROZPOCET | 0 | 0 | 0 | 0 | 0 | 2 | 0 | 4 | -316222404
| PP |  | Omítka vápenocementová vnitřních ploch nanášená ručně dvouvrstvá, tloušťky jádrové omítky do 10 mm a tloušťky štuku do 3 mm štuková svislých konstrukcí stěn | [14 empty] | PP | 2
| P |  | Poznámka k položce: včetně omítníků a lišt | [14 empty] | P | 2
| VV |  | viz výkaz omítek, půdorysy a řezy NS | [14 empty] | VV | 2 | 1 | True | 0 | ROZPOCET
| VV |  | "byt č. 5.04" 101,44 |  | 101.44 | [12 empty] | VV | 2 | 2 | True | 0 | ROZPOCET
| VV |  | "byt č. 5.05" 54,50 |  | 54.5 | [12 empty] | VV | 2 | 2 | True | 0 | ROZPOCET
| VV |  | Součet |  | 155.94 | [12 empty] | VV | 2 | 4 | True | 1 | ROZPOCET
3 | K | 612325302 | Vápenocementová štuková omítka ostění nebo nadpraží | m2 | 4.31 |  | 0 | CS ÚRS 2020 01 |  | snížená |  | 0 | 0.03358 | 0.14473 | 0 | 0 | 4 | K | 2 |  |  |  | ROZPOCET | 0 | 0 | 0 | 0 | 0 | 2 | 0 | 4 | -1946016424
| PP |  | Vápenocementová omítka ostění nebo nadpraží štuková | [14 empty] | PP | 2
| P |  | Poznámka k položce: včetně omítníků a lišt | [14 empty] | P | 2
| VV |  | viz výkaz omítek, půdorysy a řezy NS | [14 empty] | VV | 2 | 1 | True | 0 | ROZPOCET
| VV |  | "byt č. 5.04" 4,31 |  | 4.31 | [12 empty] | VV | 2 | 2 | True | 1 | ROZPOCET
4 | K | 619991001 | Zakrytí podlah fólií přilepenou lepící páskou | m2 | 158.16 |  | 0 | CS ÚRS 2020 01 |  | snížená |  | 0 | 0 | 0 | 0 | 0 | 4 | K | 2 |  |  |  | ROZPOCET | 0 | 0 | 0 | 0 | 0 | 2 | 0 | 4 | 383925493
| PP |  | Zakrytí vnitřních ploch před znečištěním včetně pozdějšího odkrytí podlah fólií přilepenou lepící páskou | [14 empty] | PP | 2
| VV |  | Součet |  | 158.16 | [12 empty] | VV | 2 | 4 | True | 0 | ROZPOCET
5 | K | 622225124 | Oprava kontaktního zateplení stěn z desek z minerální vlny tloušťky do 120 mm plochy do 1,0m2 | kus | 2 |  | 0 | CS ÚRS 2020 01 |  | snížená |  | 0 | 0.02622 | 0.05244 | 0 | 0 | 4 | K | 2 |  |  |  | ROZPOCET | 0 | 0 | 0 | 0 | 0 | 2 | 0 | 4 | 819030970
| PP |  | Oprava kontaktního zateplení z desek z minerální vlny jednotlivých malých ploch tloušťky přes 80 do 120 mm stěn, plochy jednotlivě přes 0,5 do 1,0 m2 | [14 empty] | PP | 2
6 | K | 622525201 | Oprava tenkovrstvé omítky stěn v rozsahu do 10% | m2 | 5 |  | 0 | CS ÚRS 2020 01 |  | snížená |  | 0 | 0.00039 | 0.00195 | 0 | 0 | 4 | K | 2 |  |  |  | ROZPOCET | 0 | 0 | 0 | 0 | 0 | 2 | 0 | 4 | 1975326494
| PP |  | Oprava tenkovrstvé omítky vnějších ploch silikátové, akrylátové, silikonové nebo silikonsilikátové stěn, v rozsahu opravované plochy do 10% | [14 empty] | PP | 2
7 | K | 632481215 | Separační vrstva z geotextilie | m2 | 137.61 |  | 0 | CS ÚRS 2020 01 |  | snížená |  | 0 | 0.00033 | 0.045411 | 0 | 0 | 4 | K | 2 |  |  |  | ROZPOCET | 0 | 0 | 0 | 0 | 0 | 2 | 0 | 4 | 947655062
| PP |  | Separační vrstva k oddělení podlahových vrstev z geotextilie | [14 empty] | PP | 2
| VV |  | viz půdorysy a řezy NS | [14 empty] | VV | 2 | 1 | True | 0 | ROZPOCET
| VV |  | "byt č. 5.04" 7,43+3,69+43,94+13,96 |  | 69.02 | [12 empty] | VV | 2 | 2 | True | 0 | ROZPOCET
| VV |  | "byt č. 5.05" 5,81+4,51+38,74+19,53 |  | 68.59 | [12 empty] | VV | 2 | 2 | True | 0 | ROZPOCET
| VV |  | Součet |  | 137.61 | [12 empty] | VV | 2 | 4 | True | 1 | ROZPOCET
| D | 9 | Ostatní konstrukce a práce, bourání |  |  |  | 0 |  |  |  |  | 0 |  | 0.024216 |  | 5.3231 | 1 | D | 1 |  |  |  | ROZPOCET | [6 empty] | 0
8 | K | 949101111 | Lešení pomocné pro objekty pozemních staveb s lešeňovou podlahou v do 1,9 m zatížení do 150 kg/m2 | m2 | 137.61 |  | 0 | CS ÚRS 2020 01 |  | snížená |  | 0 | 0.00013 | 0.017889 | 0 | 0 | 4 | K | 2 |  |  |  | ROZPOCET | 0 | 0 | 0 | 0 | 0 | 2 | 0 | 4 | 2069382112
| PP |  | Lešení pomocné pracovní pro objekty pozemních staveb pro zatížení do 150 kg/m2, o výšce lešeňové podlahy do 1,9 m | [14 empty] | PP | 2
| VV |  | viz půdorysy a řezy NS | [14 empty] | VV | 2 | 1 | True | 0 | ROZPOCET
| VV |  | "byt č. 5.04" 7,43+3,69+43,94+13,96 |  | 69.02 | [12 empty] | VV | 2 | 2 | True | 0 | ROZPOCET
| VV |  | "byt č. 5.05" 5,81+4,51+38,74+19,53 |  | 68.59 | [12 empty] | VV | 2 | 2 | True | 0 | ROZPOCET
| VV |  | Součet |  | 137.61 | [12 empty] | VV | 2 | 4 | True | 1 | ROZPOCET
9 | K | 952901111 | Vyčištění budov bytové a občanské výstavby při výšce podlaží do 4 m | m2 | 158.16 |  | 0 | CS ÚRS 2020 01 |  | snížená |  | 0 | 4e-05 | 0.0063264 | 0 | 0 | 4 | K | 2 |  |  |  | ROZPOCET | 0 | 0 | 0 | 0 | 0 | 2 | 0 | 4 | 1898182082
| PP |  | Vyčištění budov nebo objektů před předáním do užívání budov bytové nebo občanské výstavby, světlé výšky podlaží do 4 m | [14 empty] | PP | 2
| VV |  | viz půdorysy a řezy NS | [14 empty] | VV | 2 | 1 | True | 0 | ROZPOCET
| VV |  | 11,92+4,27+4,36 |  | 20.55 | [12 empty] | VV | 2 | 2 | True | 0 | ROZPOCET
| VV |  | "byt č. 5.04" 7,43+3,69+43,94+13,96 |  | 69.02 | [12 empty] | VV | 2 | 2 | True | 0 | ROZPOCET
| VV |  | "byt č. 5.05" 5,81+4,51+38,74+19,53 |  | 68.59 | [12 empty] | VV | 2 | 2 | True | 0 | ROZPOCET
| VV |  | Součet |  | 158.16 | [12 empty] | VV | 2 | 4 | True | 1 | ROZPOCET
10 | K | 978013191 | Otlučení (osekání) vnitřní vápenné nebo vápenocementové omítky stěn v rozsahu do 100 % | m2 | 115.72 |  | 0 | CS ÚRS 2020 01 |  | snížená |  | 0 | 0 | 0 | 0.046 | 5.3231 | 4 | K | 2 |  |  |  | ROZPOCET | 0 | 0 | 0 | 0 | 0 | 2 | 0 | 4 | -1902713432
| PP |  | Otlučení vápenných nebo vápenocementových omítek vnitřních ploch stěn s vyškrabáním spar, s očištěním zdiva, v rozsahu přes 50 do 100 % | [14 empty] | PP | 2
| VV |  | viz výkaz omítek, půdorysy a řezy NS | [14 empty] | VV | 2 | 1 | True | 0 | ROZPOCET
| VV |  | "byt č. 5.04" 58,80 |  | 58.8 | [12 empty] | VV | 2 | 2 | True | 0 | ROZPOCET
| VV |  | "byt č. 5.05" 56,92 |  | 56.92 | [12 empty] | VV | 2 | 2 | True | 0 | ROZPOCET
| VV |  | Součet |  | 115.72 | [12 empty] | VV | 2 | 4 | True | 1 | ROZPOCET
11 | K | 985131310.1 | Ruční dočištění ploch stěn - po otlučení omítek před provedením nových | m2 | 115.72 |  | 0 |  |  | snížená |  | 0 | 0 | 0 | 0 | 0 | 4 | K | 2 |  |  |  | ROZPOCET | 0 | 0 | 0 | 0 | 0 | 2 | 0 | 4 | -612235664
| PP |  | Očištění ploch stěn, rubu kleneb a podlah ruční dočištění ocelovými kartáči | [14 empty] | PP | 2
| VV |  | viz výkaz omítek, půdorysy a řezy NS | [14 empty] | VV | 2 | 1 | True | 0 | ROZPOCET
| VV |  | "byt č. 5.04" 58,80 |  | 58.8 | [12 empty] | VV | 2 | 2 | True | 0 | ROZPOCET
| VV |  | "byt č. 5.05" 56,92 |  | 56.92 | [12 empty] | VV | 2 | 2 | True | 0 | ROZPOCET
| VV |  | Součet |  | 115.72 | [12 empty] | VV | 2 | 4 | True | 1 | ROZPOCET
12 | K | 999000001 | Nutné zednické a bourací práce jako stavební přípomoc | kpl | 1 |  | 0 |  |  | snížená |  | 0 | 0 | 0 | 0 | 0 | 4 | K | 2 |  |  |  | ROZPOCET | 0 | 0 | 0 | 0 | 0 | 2 | 0 | 4 | 1696445595
| PP |  | Nutné zednické a bourací práce jako stavební přípomoc | [14 empty] | PP | 2
| P |  | Poznámka k položce: - obsahují drobné bourací, zednické a začišťovací práce vč. uchycení rozvodů, provedení kompletních prostupů včetně materiálu, těsnění prostupů, drážkování, zapravení drážek (dle technologického předpisu výrobce zdiva), drobný upevňovací materiál, kotvící technika, drobných dozdívky dle detailů PD, drobný materiál apod. případně veškeré ostatní pomocné práce | [14 empty] | P | 2
13 | K | I03 | D+M - skříň šatní 1000x600x2350 mm | kus | 4 |  | 0 |  |  | snížená |  | 0 | 0 | 0 | 0 | 0 | 4 | K | 2 |  |  |  | ROZPOCET | 0 | 0 | 0 | 0 | 0 | 2 | 0 | 4 | -2111177955
| PP |  | D+M - skříň šatní 1000x600x2350 mm | [14 empty] | PP | 2
14 | K | I04 | D+M - zrcadlo 600x800 mm | kus | 2 |  | 0 |  |  | snížená |  | 0 | 0 | 0 | 0 | 0 | 4 | K | 2 |  |  |  | ROZPOCET | 0 | 0 | 0 | 0 | 0 | 2 | 0 | 4 | 1701840598
| PP |  | D+M - zrcadlo 600x800 mm | [14 empty] | PP | 2
15 | K | I05 | D+M - držák na toaletní papír | kus | 2 |  | 0 |  |  | snížená |  | 0 | 0 | 0 | 0 | 0 | 4 | K | 2 |  |  |  | ROZPOCET | 0 | 0 | 0 | 0 | 0 | 2 | 0 | 4 | 1750551409
| PP |  | D+M - držák na toaletní papír | [14 empty] | PP | 2
| D | 997 | Přesun sutě |  |  |  | 0 |  |  |  |  | 0 |  | 0 |  | 0 | 1 | D | 1 |  |  |  | ROZPOCET | [6 empty] | 0
16 | K | 997013216 | Vnitrostaveništní doprava suti a vybouraných hmot pro budovy v do 21 m ručně | t | 9.252 |  | 0 | CS ÚRS 2020 01 |  | snížená |  | 0 | 0 | 0 | 0 | 0 | 4 | K | 2 |  |  |  | ROZPOCET | 0 | 0 | 0 | 0 | 0 | 2 | 0 | 4 | -1201750662
| PP |  | Vnitrostaveništní doprava suti a vybouraných hmot vodorovně do 50 m svisle ručně pro budovy a haly výšky přes 18 do 21 m | [14 empty] | PP | 2
17 | K | 997013510.1 | Odvoz suti a vybouraných hmot z meziskládky na smluvně zajištěnou skládku zhotovitele s naložením a se složením | t | 9.252 |  | 0 |  |  | snížená |  | 0 | 0 | 0 | 0 | 0 | 4 | K | 2 |  |  |  | ROZPOCET | 0 | 0 | 0 | 0 | 0 | 2 | 0 | 4 | -1901771230
18 | K | 997013631 | Poplatek za uložení na skládce (skládkovné) stavebního odpadu směsného kód odpadu 17 09 04 | t | 9.252 |  | 0 | CS ÚRS 2020 01 |  | snížená |  | 0 | 0 | 0 | 0 | 0 | 4 | K | 2 |  |  |  | ROZPOCET | 0 | 0 | 0 | 0 | 0 | 2 | 0 | 4 | 118996817
| PP |  | Poplatek za uložení stavebního odpadu na skládce (skládkovné) směsného stavebního a demoličního zatříděného do Katalogu odpadů pod kódem 17 09 04 | [14 empty] | PP | 2
| D | 998 | Přesun hmot |  |  |  | 0 |  |  |  |  | 0 |  | 0 |  | 0 | 1 | D | 1 |  |  |  | ROZPOCET | [6 empty] | 0
19 | K | 998018003 | Přesun hmot ruční pro budovy v do 24 m | t | 3.19 |  | 0 | CS ÚRS 2020 01 |  | snížená |  | 0 | 0 | 0 | 0 | 0 | 4 | K | 2 |  |  |  | ROZPOCET | 0 | 0 | 0 | 0 | 0 | 2 | 0 | 4 | -239163827
| PP |  | Přesun hmot pro budovy občanské výstavby, bydlení, výrobu a služby ruční - bez užití mechanizace vodorovná dopravní vzdálenost do 100 m pro budovy s jakoukoliv nosnou konstrukcí výšky přes 12 do 24 m | [14 empty] | PP | 2
| D | PSV | Práce a dodávky PSV |  |  |  | 0 |  |  |  |  | 0 |  | 23.5679 |  | 3.9292 | 2 | D | 0 |  |  |  | ROZPOCET | [6 empty] | 0
| D | 713 | Izolace tepelné |  |  |  | 0 |  |  |  |  | 0 |  | 0.28388 |  | 2.5941 | 2 | D | 1 |  |  |  | ROZPOCET | [6 empty] | 0
20 | K | 713120813 | Odstranění tepelné izolace podlah volně kladené z vláknitých materiálů suchých tl přes 100 mm | m2 | 142.97 |  | 0 | CS ÚRS 2020 01 |  | snížená |  | 0 | 0 | 0 | 0.018 | 2.5735 | 16 | K | 2 |  |  |  | ROZPOCET | 0 | 0 | 0 | 0 | 0 | 2 | 0 | 16 | 275566647
| PP |  | Odstranění tepelné izolace podlah z rohoží, pásů, dílců, desek, bloků podlah volně kladených nebo mezi trámy z vláknitých materiálů suchých, tloušťka izolace přes 100 mm | [14 empty] | PP | 2
| VV |  | viz půdorysy a řezy SS | [14 empty] | VV | 2 | 1 | True | 0 | ROZPOCET
| VV |  | "příprava pro byt č. 10" 71,49 |  | 71.49 | [12 empty] | VV | 2 | 2 | True | 0 | ROZPOCET
| VV |  | "příprava pro byt č. 11" 71,48 |  | 71.48 | [12 empty] | VV | 2 | 2 | True | 0 | ROZPOCET
| VV |  | Součet |  | 142.97 | [12 empty] | VV | 2 | 4 | True | 1 | ROZPOCET
21 | K | 713121211 | Montáž izolace tepelné podlah volně kladenými okrajovými pásky | m | 144.87 |  | 0 | CS ÚRS 2020 01 |  | snížená |  | 0 | 0 | 0 | 0 | 0 | 16 | K | 2 |  |  |  | ROZPOCET | 0 | 0 | 0 | 0 | 0 | 2 | 0 | 16 | -127750899
| PP |  | Montáž tepelné izolace podlah okrajovými pásky kladenými volně | [14 empty] | PP | 2
| VV |  | viz půdorysy a řezy NS | [14 empty] | VV | 2 | 1 | True | 0 | ROZPOCET
| VV |  | "byt č. 5.04" 13,46+8,21+36,21+15,58 |  | 73.46 | [12 empty] | VV | 2 | 2 | True | 0 | ROZPOCET
| VV |  | "byt č. 5.05" 11,61+8,91+32,75+18,14 |  | 71.41 | [12 empty] | VV | 2 | 2 | True | 0 | ROZPOCET
| VV |  | Součet |  | 144.87 | [12 empty] | VV | 2 | 4 | True | 1 | ROZPOCET
22 | M | 631520004 | pásek izolační podlahový v. 100mm | m | 144.87 |  | 0 |  |  | snížená |  | 0 | 0.0003 | 0.043461 | 0 | 0 | 32 | M | 2 |  |  |  | ROZPOCET | 0 | 0 | 0 | 0 | 0 | 2 | 0 | 16 | 617162549
23 | K | 713130813 | Odstranění tepelné izolace stěn volně kladené z vláknitých materiálů tl přes 100 mm | m2 | 11.813 |  | 0 | CS ÚRS 2020 01 |  | snížená |  | 0 | 0 | 0 | 0.00175 | 0.020673 | 16 | K | 2 |  |  |  | ROZPOCET | 0 | 0 | 0 | 0 | 0 | 2 | 0 | 16 | -2051551117
| PP |  | Odstranění tepelné izolace stěn a příček z rohoží, pásů, dílců, desek, bloků volně kladených z vláknitých materiálů, tloušťka izolace přes 100 mm | [14 empty] | PP | 2
| VV |  | viz půdorysy a řezy SS | [14 empty] | VV | 2 | 1 | True | 0 | ROZPOCET
| VV |  | "příprava pro byt č. 10" 2,20*2,25 |  | 4.95 | [12 empty] | VV | 2 | 2 | True | 0 | ROZPOCET
| VV |  | "příprava pro byt č. 11" 3,05*2,25 |  | 6.863 | [12 empty] | VV | 2 | 2 | True | 0 | ROZPOCET
| VV |  | Součet |  | 11.813 | [12 empty] | VV | 2 | 4 | True | 1 | ROZPOCET
24 | K | 713151111 | Montáž izolace tepelné střech šikmých kladené volně mezi krokve rohoží, pásů, desek | m2 | 89.964 |  | 0 | CS ÚRS 2020 01 |  | snížená |  | 0 | 0 | 0 | 0 | 0 | 16 | K | 2 |  |  |  | ROZPOCET | 0 | 0 | 0 | 0 | 0 | 2 | 0 | 16 | -909929444
| PP |  | Montáž tepelné izolace střech šikmých rohožemi, pásy, deskami (izolační materiál ve specifikaci) kladenými volně mezi krokve | [14 empty] | PP | 2
| VV |  | "viz půdorysy a řezy" | [14 empty] | VV | 2 | 1 | True | 0 | ROZPOCET
| VV |  | "skladba A1" (5,15+0,97)*14,70 |  | 89.964 | [12 empty] | VV | 2 | 2 | True | 1 | ROZPOCET
25 | M | 63166769.1 | pás tepelně izolační mezi krokve λ=0,033 tl 160mm | m2 | 91.763 |  | 0 |  |  | snížená |  | 0 | 0.00262 | 0.24042 | 0 | 0 | 32 | M | 2 |  |  |  | ROZPOCET | 0 | 0 | 0 | 0 | 0 | 2 | 0 | 16 | -429956635
| VV |  | 89,964*1,02 'Přepočtené koeficientem množství |  | 91.763 | [12 empty] | VV | 2 | 2 | False | 1 | ROZPOCET
26 | K | 998713203 | Přesun hmot procentní pro izolace tepelné v objektech v do 24 m | % |  |  | 0 | CS ÚRS 2020 01 |  | snížená |  | 0 | 0 | 0 | 0 | 0 | 16 | K | 2 |  |  |  | ROZPOCET | 0 | 0 | 0 | 0 | 0 | 2 | 0 | 16 | -1681004219
| PP |  | Přesun hmot pro izolace tepelné stanovený procentní sazbou (%) z ceny vodorovná dopravní vzdálenost do 50 m v objektech výšky přes 12 do 24 m | [14 empty] | PP | 2
| D | 761 | Konstrukce prosvětlovací |  |  |  | 0 |  |  |  |  | 0 |  | 0 |  | 0 | 2 | D | 1 |  |  |  | ROZPOCET | [6 empty] | 0
27 | K | 761-V01 | D+M - světlovod s pevným tubusem, pro šikmé střechy s profilovanou střešní krytinou, tubus Ø 350 mm, osazovací rám 470x470 mm, izolace kolem tubusu - kompletní provedení včetně dodávky dle tabulky prvků ozn. V01 a všech systémových doplňků | kpl | 2 |  | 0 |  |  | snížená |  | 0 | 0 | 0 | 0 | 0 | 16 | K | 2 |  |  |  | ROZPOCET | 0 | 0 | 0 | 0 | 0 | 2 | 0 | 16 | -283336798
| PP |  | TYP: světlovod s pevným tubusem, pro šikmé střechy s profilovanou střešní krytinou horní čtvercový rám s tvrzeným samočistícím sklem tl. 4 mm, dolní plastový rám akrylátový ROZMĚRY: tubus Ø 350 mm osazovací rám 470x470 mm | [14 empty] | PP | 2
28 | K | 998761203 | Přesun hmot procentní pro konstrukce sklobetonové v objektech v do 24 m | % |  |  | 0 | CS ÚRS 2020 01 |  | snížená |  | 0 | 0 | 0 | 0 | 0 | 16 | K | 2 |  |  |  | ROZPOCET | 0 | 0 | 0 | 0 | 0 | 2 | 0 | 16 | 842537679
| PP |  | Přesun hmot pro konstrukce sklobetonové stanovený procentní sazbou (%) z ceny vodorovná dopravní vzdálenost do 50 m v objektech výšky přes 12 do 24 m | [14 empty] | PP | 2
| D | 762 | Konstrukce tesařské |  |  |  | 0 |  |  |  |  | 0 |  | 0 |  | 0.8603 | 2 | D | 1 |  |  |  | ROZPOCET | [6 empty] | 0
29 | K | 762111811 | Demontáž stěn a příček z hraněného řeziva | m2 | 11.813 |  | 0 | CS ÚRS 2020 01 |  | snížená |  | 0 | 0 | 0 | 0.022 | 0.25989 | 16 | K | 2 |  |  |  | ROZPOCET | 0 | 0 | 0 | 0 | 0 | 2 | 0 | 16 | 2117885366
| PP |  | Demontáž stěn a příček z hranolků, fošen nebo latí | [14 empty] | PP | 2
| VV |  | viz půdorysy a řezy SS | [14 empty] | VV | 2 | 1 | True | 0 | ROZPOCET
| VV |  | "příprava pro byt č. 10" 2,20*2,25 |  | 4.95 | [12 empty] | VV | 2 | 2 | True | 0 | ROZPOCET
| VV |  | "příprava pro byt č. 11" 3,05*2,25 |  | 6.863 | [12 empty] | VV | 2 | 2 | True | 0 | ROZPOCET
| VV |  | Součet |  | 11.813 | [12 empty] | VV | 2 | 4 | True | 1 | ROZPOCET
30 | K | 762342810.1 | Demontáž laťování střech z latí | m2 | 7.02 |  | 0 |  |  | snížená |  | 0 | 0 | 0 | 0.007 | 0.04914 | 16 | K | 2 |  |  |  | ROZPOCET | 0 | 0 | 0 | 0 | 0 | 2 | 0 | 16 | -1912123675
| VV |  | "viz půdorysy a řezy - střecha - střešní okna" 0,90*1,30*6 |  | 7.02 | [12 empty] | VV | 2 | 2 | True | 1 | ROZPOCET
31 | K | 762430812.1 | Demontáž obložení stěn z desek cementotřískových na sraz šroubovaných | m2 | 11.813 |  | 0 |  |  | snížená |  | 0 | 0 | 0 | 0.02369 | 0.27985 | 16 | K | 2 |  |  |  | ROZPOCET | 0 | 0 | 0 | 0 | 0 | 2 | 0 | 16 | -1968702624
| VV |  | viz půdorysy a řezy SS | [14 empty] | VV | 2 | 1 | True | 0 | ROZPOCET
| VV |  | "příprava pro byt č. 10" 2,20*2,25 |  | 4.95 | [12 empty] | VV | 2 | 2 | True | 0 | ROZPOCET
| VV |  | "příprava pro byt č. 11" 3,05*2,25 |  | 6.863 | [12 empty] | VV | 2 | 2 | True | 0 | ROZPOCET
| VV |  | Součet |  | 11.813 | [12 empty] | VV | 2 | 4 | True | 1 | ROZPOCET
32 | K | 762431815.1 | Demontáž obložení stěn z desek dřevoštěpkových na sraz přibíjených | m2 | 11.813 |  | 0 |  |  | snížená |  | 0 | 0 | 0 | 0.00948 | 0.11199 | 16 | K | 2 |  |  |  | ROZPOCET | 0 | 0 | 0 | 0 | 0 | 2 | 0 | 16 | -1586409373
| VV |  | viz půdorysy a řezy SS | [14 empty] | VV | 2 | 1 | True | 0 | ROZPOCET
| VV |  | "příprava pro byt č. 10" 2,20*2,25 |  | 4.95 | [12 empty] | VV | 2 | 2 | True | 0 | ROZPOCET
| VV |  | "příprava pro byt č. 11" 3,05*2,25 |  | 6.863 | [12 empty] | VV | 2 | 2 | True | 0 | ROZPOCET
| VV |  | Součet |  | 11.813 | [12 empty] | VV | 2 | 4 | True | 1 | ROZPOCET
33 | K | 762511867.1 | Demontáž kce podkladové z desek dřevoštěpkových | m2 | 9.324 |  | 0 |  |  | snížená |  | 0 | 0 | 0 | 0.01578 | 0.14713 | 16 | K | 2 |  |  |  | ROZPOCET | 0 | 0 | 0 | 0 | 0 | 2 | 0 | 16 | 320877166
| VV |  | viz půdorysy a řezy SS | [14 empty] | VV | 2 | 1 | True | 0 | ROZPOCET
| VV |  | "příprava pro byt č. 10" (5,50+1,05+4,34+1,10)*0,60 |  | 7.194 | [12 empty] | VV | 2 | 2 | True | 0 | ROZPOCET
| VV |  | "příprava pro byt č. 11" (2,50+1,05)*0,60 |  | 2.13 | [12 empty] | VV | 2 | 2 | True | 0 | ROZPOCET
| VV |  | Součet |  | 9.324 | [12 empty] | VV | 2 | 4 | True | 1 | ROZPOCET
34 | K | 762512811 | Demontáž kce podkladového roštu | m2 | 9.324 |  | 0 | CS ÚRS 2020 01 |  | snížená |  | 0 | 0 | 0 | 0.00132 | 0.012308 | 16 | K | 2 |  |  |  | ROZPOCET | 0 | 0 | 0 | 0 | 0 | 2 | 0 | 16 | -2003614765
| PP |  | Demontáž podlahové konstrukce podkladové roštu podkladového | [14 empty] | PP | 2
| VV |  | viz půdorysy a řezy SS | [14 empty] | VV | 2 | 1 | True | 0 | ROZPOCET
| VV |  | "příprava pro byt č. 10" (5,50+1,05+4,34+1,10)*0,60 |  | 7.194 | [12 empty] | VV | 2 | 2 | True | 0 | ROZPOCET
| VV |  | "příprava pro byt č. 11" (2,50+1,05)*0,60 |  | 2.13 | [12 empty] | VV | 2 | 2 | True | 0 | ROZPOCET
| VV |  | Součet |  | 9.324 | [12 empty] | VV | 2 | 4 | True | 1 | ROZPOCET
35 | K | 762900001 | D+M - doplnění a úprava tesařských konstrukcí po jejich vybourání a demontáži dle potřeby po zabudování nových prvků | kpl | 1 |  | 0 |  |  | snížená |  | 0 | 0 | 0 | 0 | 0 | 16 | K | 2 |  |  |  | ROZPOCET | 0 | 0 | 0 | 0 | 0 | 2 | 0 | 16 | -2105668637
| PP |  | D+M - doplnění a úprava tesařských konstrukcí po jejich vybourání a demontáži dle potřeby po zabudování nových prvků | [14 empty] | PP | 2
36 | K | 998762203 | Přesun hmot procentní pro kce tesařské v objektech v do 24 m | % |  |  | 0 | CS ÚRS 2020 01 |  | snížená |  | 0 | 0 | 0 | 0 | 0 | 16 | K | 2 |  |  |  | ROZPOCET | 0 | 0 | 0 | 0 | 0 | 2 | 0 | 16 | 1467774274
| PP |  | Přesun hmot pro konstrukce tesařské stanovený procentní sazbou (%) z ceny vodorovná dopravní vzdálenost do 50 m v objektech výšky přes 12 do 24 m | [14 empty] | PP | 2
| D | 763 | Konstrukce suché výstavby |  |  |  | 0 |  |  |  |  | 0 |  | 19.5837 |  | 0 | 2 | D | 1 |  |  |  | ROZPOCET | [6 empty] | 0
37 | K | 763111314 | SDK příčka tl 100 mm profil CW+UW 75 desky 1xA 12,5 s izolací EI 30 | m2 | 38.588 |  | 0 | CS ÚRS 2020 01 |  | snížená |  | 0 | 0.02551 | 0.98438 | 0 | 0 | 16 | K | 2 |  |  |  | ROZPOCET | 0 | 0 | 0 | 0 | 0 | 2 | 0 | 16 | 1068566838
| PP |  | Příčka ze sádrokartonových desek s nosnou konstrukcí z jednoduchých ocelových profilů UW, CW jednoduše opláštěná deskou standardní A tl. 12,5 mm, příčka tl. 100 mm, profil 75, s izolací, EI 30, Rw do 45 dB | [14 empty] | PP | 2
| VV |  | viz půdorysy a řezy NS | [14 empty] | VV | 2 | 1 | True | 0 | ROZPOCET
| VV |  | "byt č. 5.04" (0,70+2,02+1,05+1,43)*3,50-0,90*2,02*2 |  | 14.564 | [12 empty] | VV | 2 | 2 | True | 0 | ROZPOCET
| VV |  | "byt č. 5.05" 3,60*(1,20+3,50)/2+(1,05+1,39+0,455+0,775+0,30+2,035)*3,50-0,90*2,02*3 |  | 24.024 | [12 empty] | VV | 2 | 2 | True | 0 | ROZPOCET
| VV |  | Součet |  | 38.588 | [12 empty] | VV | 2 | 4 | True | 1 | ROZPOCET
38 | K | 763111333 | SDK příčka tl 100 mm profil CW+UW 75 desky 1xH2 12,5 s izolací EI 30 | m2 | 27.411 |  | 0 | CS ÚRS 2020 01 |  | snížená |  | 0 | 0.02614 | 0.71652 | 0 | 0 | 16 | K | 2 |  |  |  | ROZPOCET | 0 | 0 | 0 | 0 | 0 | 2 | 0 | 16 | -1492837115
| PP |  | Příčka ze sádrokartonových desek s nosnou konstrukcí z jednoduchých ocelových profilů UW, CW jednoduše opláštěná deskou impregnovanou H2 tl. 12,5 mm, příčka tl. 100 mm, profil 75, s izolací, EI 30, Rw do 45 dB | [14 empty] | PP | 2
| VV |  | viz půdorysy a řezy NS | [14 empty] | VV | 2 | 1 | True | 0 | ROZPOCET
| VV |  | "byt č. 5.04" (2,57+1,285)*3,50-0,80*2,02 |  | 11.877 | [12 empty] | VV | 2 | 2 | True | 0 | ROZPOCET
| VV |  | "byt č. 5.05" (2,575+0,375+1,95)*3,50-0,80*2,02 |  | 15.534 | [12 empty] | VV | 2 | 2 | True | 0 | ROZPOCET
| VV |  | Součet |  | 27.411 | [12 empty] | VV | 2 | 4 | True | 1 | ROZPOCET
39 | K | 763111417.1 | SDK příčka tl 150 mm profil CW+UW desky A 12,5 s izolací | m2 | 6.3 |  | 0 |  |  | snížená |  | 0 | 0.0457 | 0.28791 | 0 | 0 | 16 | K | 2 |  |  |  | ROZPOCET | 0 | 0 | 0 | 0 | 0 | 2 | 0 | 16 | 501102221
| PP |  | Příčka ze sádrokartonových desek s nosnou konstrukcí z jednoduchých ocelových profilů UW, CW dvojitě opláštěná deskami standardními A tl. 2 x 12,5 mm s izolací, EI 60, příčka tl. 150 mm, profil 100, Rw do 56 dB | [14 empty] | PP | 2
| VV |  | viz půdorysy a řezy NS | [14 empty] | VV | 2 | 1 | True | 0 | ROZPOCET
| VV |  | "byt č. 5.04" 0,90*3,50 |  | 3.15 | [12 empty] | VV | 2 | 2 | True | 0 | ROZPOCET
| VV |  | "byt č. 5.05" 0,90*3,50 |  | 3.15 | [12 empty] | VV | 2 | 2 | True | 0 | ROZPOCET
| VV |  | Součet |  | 6.3 | [12 empty] | VV | 2 | 4 | True | 1 | ROZPOCET
40 | K | 763111717 | SDK příčka základní penetrační nátěr (oboustranně) | m2 | 144.596 |  | 0 | CS ÚRS 2020 01 |  | snížená |  | 0 | 0.0002 | 0.028919 | 0 | 0 | 16 | K | 2 |  |  |  | ROZPOCET | 0 | 0 | 0 | 0 | 0 | 2 | 0 | 16 | 1420866374
| PP |  | Příčka ze sádrokartonových desek ostatní konstrukce a práce na příčkách ze sádrokartonových desek základní penetrační nátěr (oboustranný) | [14 empty] | PP | 2
| VV |  | příčky | [14 empty] | VV | 2 | 1 | True | 0 | ROZPOCET
| VV |  | "byt č. 5.04" ((0,70+2,02+1,05+1,43)*3,50-0,90*2,02*2)*2 |  | 29.128 | [12 empty] | VV | 2 | 2 | True | 0 | ROZPOCET
| VV |  | "byt č. 5.05" (3,60*(1,20+3,50)/2+(1,05+1,39+0,455+0,775+0,30+2,035)*3,50-0,90*2,02*3)*2 |  | 48.047 | [12 empty] | VV | 2 | 2 | True | 0 | ROZPOCET
| VV |  | "byt č. 5.04" ((2,57+1,285)*3,50-0,80*2,02)*2 |  | 23.753 | [12 empty] | VV | 2 | 2 | True | 0 | ROZPOCET
| VV |  | "byt č. 5.05" ((2,575+0,375+1,95)*3,50-0,80*2,02)*2 |  | 31.068 | [12 empty] | VV | 2 | 2 | True | 0 | ROZPOCET
| VV |  | "byt č. 5.04" 0,90*3,50*2 |  | 6.3 | [12 empty] | VV | 2 | 2 | True | 0 | ROZPOCET
| VV |  | "byt č. 5.05" 0,90*3,50*2 |  | 6.3 | [12 empty] | VV | 2 | 2 | True | 0 | ROZPOCET
| VV |  | Součet |  | 144.596 | [12 empty] | VV | 2 | 4 | True | 1 | ROZPOCET
41 | K | 763111772 | Příplatek k SDK příčce za rovinnost kvality Q4 | m2 | 144.596 |  | 0 | CS ÚRS 2020 01 |  | snížená |  | 0 | 0.0032 | 0.46271 | 0 | 0 | 16 | K | 2 |  |  |  | ROZPOCET | 0 | 0 | 0 | 0 | 0 | 2 | 0 | 16 | -1344591753
| PP |  | Příčka ze sádrokartonových desek Příplatek k cenám za rovinnost celoplošné tmelení kvality Q4 | [14 empty] | PP | 2
| VV |  | příčky | [14 empty] | VV | 2 | 1 | True | 0 | ROZPOCET
| VV |  | "byt č. 5.04" ((0,70+2,02+1,05+1,43)*3,50-0,90*2,02*2)*2 |  | 29.128 | [12 empty] | VV | 2 | 2 | True | 0 | ROZPOCET
| VV |  | "byt č. 5.05" (3,60*(1,20+3,50)/2+(1,05+1,39+0,455+0,775+0,30+2,035)*3,50-0,90*2,02*3)*2 |  | 48.047 | [12 empty] | VV | 2 | 2 | True | 0 | ROZPOCET
| VV |  | "byt č. 5.04" ((2,57+1,285)*3,50-0,80*2,02)*2 |  | 23.753 | [12 empty] | VV | 2 | 2 | True | 0 | ROZPOCET
| VV |  | "byt č. 5.05" ((2,575+0,375+1,95)*3,50-0,80*2,02)*2 |  | 31.068 | [12 empty] | VV | 2 | 2 | True | 0 | ROZPOCET
| VV |  | "byt č. 5.04" 0,90*3,50*2 |  | 6.3 | [12 empty] | VV | 2 | 2 | True | 0 | ROZPOCET
| VV |  | "byt č. 5.05" 0,90*3,50*2 |  | 6.3 | [12 empty] | VV | 2 | 2 | True | 0 | ROZPOCET
| VV |  | Součet |  | 144.596 | [12 empty] | VV | 2 | 4 | True | 1 | ROZPOCET
42 | K | 763121415.1 | SDK stěna předsazená tl 150 mm profil CW+UW 100 deska 1xA 12,5 s izolací | m2 | 21.28 |  | 0 |  |  | snížená |  | 0 | 0.01481 | 0.31516 | 0 | 0 | 16 | K | 2 |  |  |  | ROZPOCET | 0 | 0 | 0 | 0 | 0 | 2 | 0 | 16 | 1763645340
| VV |  | viz půdorysy a řezy NS | [14 empty] | VV | 2 | 1 | True | 0 | ROZPOCET
| VV |  | "byt č. 5.04" (0,52+2,52)*3,50 |  | 10.64 | [12 empty] | VV | 2 | 2 | True | 0 | ROZPOCET
| VV |  | "byt č. 5.05" (0,52+2,52)*3,50 |  | 10.64 | [12 empty] | VV | 2 | 2 | True | 0 | ROZPOCET
| VV |  | Součet |  | 21.28 | [12 empty] | VV | 2 | 4 | True | 1 | ROZPOCET
43 | K | 763121423.1 | SDK stěna předsazená tl 150 mm profil CW+UW 100 deska 1xH2 12,5 s izolací | m2 | 9.013 |  | 0 |  |  | snížená |  | 0 | 0.01481 | 0.13348 | 0 | 0 | 16 | K | 2 |  |  |  | ROZPOCET | 0 | 0 | 0 | 0 | 0 | 2 | 0 | 16 | -923221009
| VV |  | viz půdorysy a řezy NS | [14 empty] | VV | 2 | 1 | True | 0 | ROZPOCET
| VV |  | "byt č. 5.05" 2,575*3,50 |  | 9.013 | [12 empty] | VV | 2 | 2 | True | 1 | ROZPOCET
44 | K | 763121432.1 | SDK stěna předsazená tl 100 mm profil CW+UW 75 deska 1xH2 12,5 s izolací | m2 | 8.943 |  | 0 |  |  | snížená |  | 0 | 0.012876 | 0.11515 | 0 | 0 | 16 | K | 2 |  |  |  | ROZPOCET | 0 | 0 | 0 | 0 | 0 | 2 | 0 | 16 | 331672490
| VV |  | viz půdorysy a řezy NS | [14 empty] | VV | 2 | 1 | True | 0 | ROZPOCET
| VV |  | "byt č. 5.04" (1,17+1,385)*3,50 |  | 8.943 | [12 empty] | VV | 2 | 2 | True | 1 | ROZPOCET
45 | K | 763121714 | SDK stěna předsazená základní penetrační nátěr | m2 | 123.251 |  | 0 | CS ÚRS 2020 01 |  | snížená |  | 0 | 0.0001 | 0.012325 | 0 | 0 | 16 | K | 2 |  |  |  | ROZPOCET | 0 | 0 | 0 | 0 | 0 | 2 | 0 | 16 | -1804667213
| PP |  | Stěna předsazená ze sádrokartonových desek ostatní konstrukce a práce na předsazených stěnách ze sádrokartonových desek základní penetrační nátěr | [14 empty] | PP | 2
| VV |  | předstěny | [14 empty] | VV | 2 | 1 | True | 0 | ROZPOCET
| VV |  | 21,28+9,013+8,943+7,875+6,125 |  | 53.236 | [12 empty] | VV | 2 | 2 | True | 0 | ROZPOCET
| VV |  | obklady dřevěných konstrukcí | [14 empty] | VV | 2 | 1 | True | 0 | ROZPOCET
| VV |  | 48,6148 |  | 48.615 | [12 empty] | VV | 2 | 2 | True | 0 | ROZPOCET
| VV |  | viz výkaz SDK obkladů - kapotáž VZT | [14 empty] | VV | 2 | 1 | True | 0 | ROZPOCET
| VV |  | "byt č. 5.04" 10,20 |  | 10.2 | [12 empty] | VV | 2 | 2 | True | 0 | ROZPOCET
| VV |  | "byt č. 5.05" 11,20 |  | 11.2 | [12 empty] | VV | 2 | 2 | True | 0 | ROZPOCET
| VV |  | Součet |  | 123.251 | [12 empty] | VV | 2 | 4 | True | 1 | ROZPOCET
46 | K | 763121762 | Příplatek k SDK stěně předsazené za rovinnost kvality Q4 | m2 | 123.251 |  | 0 | CS ÚRS 2020 01 |  | snížená |  | 0 | 0.0016 | 0.1972 | 0 | 0 | 16 | K | 2 |  |  |  | ROZPOCET | 0 | 0 | 0 | 0 | 0 | 2 | 0 | 16 | -459520154
| PP |  | Stěna předsazená ze sádrokartonových desek Příplatek k cenám za rovinnost kvality celoplošné tmelení kvality Q4 | [14 empty] | PP | 2
| VV |  | předstěny | [14 empty] | VV | 2 | 1 | True | 0 | ROZPOCET
| VV |  | 21,28+9,013+8,943+7,875+6,125 |  | 53.236 | [12 empty] | VV | 2 | 2 | True | 0 | ROZPOCET
| VV |  | obklady dřevěných konstrukcí | [14 empty] | VV | 2 | 1 | True | 0 | ROZPOCET
| VV |  | 48,6148 |  | 48.615 | [12 empty] | VV | 2 | 2 | True | 0 | ROZPOCET
| VV |  | viz výkaz SDK obkladů - kapotáž VZT | [14 empty] | VV | 2 | 1 | True | 0 | ROZPOCET
| VV |  | "byt č. 5.04" 10,20 |  | 10.2 | [12 empty] | VV | 2 | 2 | True | 0 | ROZPOCET
| VV |  | "byt č. 5.05" 11,20 |  | 11.2 | [12 empty] | VV | 2 | 2 | True | 0 | ROZPOCET
| VV |  | Součet |  | 123.251 | [12 empty] | VV | 2 | 4 | True | 1 | ROZPOCET
47 | K | 763122404.2 | SDK stěna šachtová tl 62,5 mm profil CW+UW 50 desky 1xDFH2 12.5 s izolací | m2 | 7.875 |  | 0 |  |  | snížená |  | 0 | 0.016174 | 0.12737 | 0 | 0 | 16 | K | 2 |  |  |  | ROZPOCET | 0 | 0 | 0 | 0 | 0 | 2 | 0 | 16 | -1620846278
| VV |  | viz půdorysy a řezy NS | [14 empty] | VV | 2 | 1 | True | 0 | ROZPOCET
| VV |  | "byt č. 5.05" 2,25*3,50 |  | 7.875 | [12 empty] | VV | 2 | 2 | True | 1 | ROZPOCET
48 | K | 763122404.3 | SDK stěna šachtová tl 150 mm profil CW+UW desky 1xDFH2 12.5 s izolací | m2 | 6.125 |  | 0 |  |  | snížená |  | 0 | 0.016174 | 0.099067 | 0 | 0 | 16 | K | 2 |  |  |  | ROZPOCET | 0 | 0 | 0 | 0 | 0 | 2 | 0 | 16 | 506988878
| VV |  | viz půdorysy a řezy NS | [14 empty] | VV | 2 | 1 | True | 0 | ROZPOCET
| VV |  | "byt č. 5.04" (1,30+0,45)*3,50 |  | 6.125 | [12 empty] | VV | 2 | 2 | True | 1 | ROZPOCET
49 | K | 763131714 | SDK podhled základní penetrační nátěr | m2 | 167.496 |  | 0 | CS ÚRS 2020 01 |  | snížená |  | 0 | 0.0001 | 0.01675 | 0 | 0 | 16 | K | 2 |  |  |  | ROZPOCET | 0 | 0 | 0 | 0 | 0 | 2 | 0 | 16 | 203022742
| PP |  | Podhled ze sádrokartonových desek ostatní práce a konstrukce na podhledech ze sádrokartonových desek základní penetrační nátěr | [14 empty] | PP | 2
| VV |  | "viz půdorysy a řezy" | [14 empty] | VV | 2 | 1 | True | 0 | ROZPOCET
| VV |  | "skladba A1" (4,22+0,92)*14,70 |  | 75.558 | [12 empty] | VV | 2 | 2 | True | 0 | ROZPOCET
| VV |  | "skladba A2" 4,73*14,70 |  | 69.531 | [12 empty] | VV | 2 | 2 | True | 0 | ROZPOCET
| VV |  | "skladba A3" 4,44*1,55+3,10*0,64+3,36*4,03 |  | 22.407 | [12 empty] | VV | 2 | 2 | True | 0 | ROZPOCET
| VV |  | Součet |  | 167.496 | [12 empty] | VV | 2 | 4 | True | 1 | ROZPOCET
50 | K | 763131751 | Montáž parotěsné zábrany do SDK podhledu | m2 | 170.856 |  | 0 | CS ÚRS 2020 01 |  | snížená |  | 0 | 0 | 0 | 0 | 0 | 16 | K | 2 |  |  |  | ROZPOCET | 0 | 0 | 0 | 0 | 0 | 2 | 0 | 16 | -1676016665
| PP |  | Podhled ze sádrokartonových desek ostatní práce a konstrukce na podhledech ze sádrokartonových desek montáž parotěsné zábrany | [14 empty] | PP | 2
| VV |  | "viz půdorysy a řezy" | [14 empty] | VV | 2 | 1 | True | 0 | ROZPOCET
| VV |  | "skladba A1" (4,22+0,92)*14,70 |  | 75.558 | [12 empty] | VV | 2 | 2 | True | 0 | ROZPOCET
| VV |  | "skladba A2" 4,73*14,70 |  | 69.531 | [12 empty] | VV | 2 | 2 | True | 0 | ROZPOCET
| VV |  | "skladba A3" 4,44*1,55+3,10*0,64+3,36*5,03 |  | 25.767 | [12 empty] | VV | 2 | 2 | True | 0 | ROZPOCET
| VV |  | Součet |  | 170.856 | [12 empty] | VV | 2 | 4 | True | 1 | ROZPOCET
51 | M | 28329233.01 | fólie pro parotěsnou vrstvu | m2 | 187.942 |  | 0 |  |  | snížená |  | 0 | 8e-05 | 0.015035 | 0 | 0 | 32 | M | 2 |  |  |  | ROZPOCET | 0 | 0 | 0 | 0 | 0 | 2 | 0 | 16 | -1093718998
| VV |  | 170,856*1,1 'Přepočtené koeficientem množství |  | 187.942 | [12 empty] | VV | 2 | 2 | False | 1 | ROZPOCET
52 | K | 763131752 | Montáž jedné vrstvy tepelné izolace do SDK podhledu | m2 | 75.558 |  | 0 | CS ÚRS 2020 01 |  | snížená |  | 0 | 0 | 0 | 0 | 0 | 16 | K | 2 |  |  |  | ROZPOCET | 0 | 0 | 0 | 0 | 0 | 2 | 0 | 16 | 30265121
| PP |  | Podhled ze sádrokartonových desek ostatní práce a konstrukce na podhledech ze sádrokartonových desek montáž jedné vrstvy tepelné izolace | [14 empty] | PP | 2
| VV |  | "viz půdorysy a řezy" | [14 empty] | VV | 2 | 1 | True | 0 | ROZPOCET
| VV |  | "skladba A1" (4,22+0,92)*14,70 |  | 75.558 | [12 empty] | VV | 2 | 2 | True | 1 | ROZPOCET
53 | M | 63152133 | pás tepelně izolační univerzální λ=0,035 tl 100mm | m2 | 77.069 |  | 0 | CS ÚRS 2020 01 |  | snížená |  | 0 | 0.0028 | 0.21579 | 0 | 0 | 32 | M | 2 |  |  |  | ROZPOCET | 0 | 0 | 0 | 0 | 0 | 2 | 0 | 16 | -1784864914
| PP |  | pás tepelně izolační univerzální λ=0,035 tl 100mm | [14 empty] | PP | 2
| VV |  | 75,558*1,02 'Přepočtené koeficientem množství |  | 77.069 | [12 empty] | VV | 2 | 2 | False | 1 | ROZPOCET
54 | K | 763131752 | Montáž jedné vrstvy tepelné izolace do SDK podhledu | m2 | 164.829 |  | 0 | CS ÚRS 2020 01 |  | snížená |  | 0 | 0 | 0 | 0 | 0 | 16 | K | 2 |  |  |  | ROZPOCET | 0 | 0 | 0 | 0 | 0 | 2 | 0 | 16 | -1841631412
| PP |  | Podhled ze sádrokartonových desek ostatní práce a konstrukce na podhledech ze sádrokartonových desek montáž jedné vrstvy tepelné izolace | [14 empty] | PP | 2
| VV |  | "viz půdorysy a řezy" | [14 empty] | VV | 2 | 1 | True | 0 | ROZPOCET
| VV |  | "skladba A2" 4,73*14,70*2 |  | 139.062 | [12 empty] | VV | 2 | 2 | True | 0 | ROZPOCET
| VV |  | "skladba A3" 4,44*1,55+3,10*0,64+3,36*5,03 |  | 25.767 | [12 empty] | VV | 2 | 2 | True | 0 | ROZPOCET
| VV |  | Součet |  | 164.829 | [12 empty] | VV | 2 | 4 | True | 1 | ROZPOCET
55 | M | 63152136 | pás tepelně izolační univerzální λ=0,035 tl 160mm | m2 | 168.126 |  | 0 | CS ÚRS 2020 01 |  | snížená |  | 0 | 0.0048 | 0.807 | 0 | 0 | 32 | M | 2 |  |  |  | ROZPOCET | 0 | 0 | 0 | 0 | 0 | 2 | 0 | 16 | 803894224
| PP |  | pás tepelně izolační univerzální λ=0,035 tl 160mm | [14 empty] | PP | 2
| VV |  | 164,829*1,02 'Přepočtené koeficientem množství |  | 168.126 | [12 empty] | VV | 2 | 2 | False | 1 | ROZPOCET
56 | K | 763131752 | Montáž jedné vrstvy tepelné izolace do SDK podhledu | m2 | 25.767 |  | 0 | CS ÚRS 2020 01 |  | snížená |  | 0 | 0 | 0 | 0 | 0 | 16 | K | 2 |  |  |  | ROZPOCET | 0 | 0 | 0 | 0 | 0 | 2 | 0 | 16 | 1297811092
| PP |  | Podhled ze sádrokartonových desek ostatní práce a konstrukce na podhledech ze sádrokartonových desek montáž jedné vrstvy tepelné izolace | [14 empty] | PP | 2
| VV |  | "viz půdorysy a řezy" | [14 empty] | VV | 2 | 1 | True | 0 | ROZPOCET
| VV |  | "skladba A3" 4,44*1,55+3,10*0,64+3,36*5,03 |  | 25.767 | [12 empty] | VV | 2 | 2 | True | 1 | ROZPOCET
57 | M | 63152132 | pás tepelně izolační univerzální λ=0,035 tl 80mm | m2 | 26.282 |  | 0 | CS ÚRS 2020 01 |  | snížená |  | 0 | 0.00224 | 0.058872 | 0 | 0 | 32 | M | 2 |  |  |  | ROZPOCET | 0 | 0 | 0 | 0 | 0 | 2 | 0 | 16 | 1995836342
| PP |  | pás tepelně izolační univerzální λ=0,035 tl 80mm | [14 empty] | PP | 2
| VV |  | 25,767*1,02 'Přepočtené koeficientem množství |  | 26.282 | [12 empty] | VV | 2 | 2 | False | 1 | ROZPOCET
58 | K | 763131772 | Příplatek k SDK podhledu za rovinnost kvality Q4 | m2 | 167.496 |  | 0 | CS ÚRS 2020 01 |  | snížená |  | 0 | 0.0016 | 0.26799 | 0 | 0 | 16 | K | 2 |  |  |  | ROZPOCET | 0 | 0 | 0 | 0 | 0 | 2 | 0 | 16 | 1174123799
| PP |  | Podhled ze sádrokartonových desek Příplatek k cenám za rovinnost kvality celoplošné tmelení kvality Q4 | [14 empty] | PP | 2
| VV |  | "viz půdorysy a řezy" | [14 empty] | VV | 2 | 1 | True | 0 | ROZPOCET
| VV |  | "skladba A1" (4,22+0,92)*14,70 |  | 75.558 | [12 empty] | VV | 2 | 2 | True | 0 | ROZPOCET
| VV |  | "skladba A2" 4,73*14,70 |  | 69.531 | [12 empty] | VV | 2 | 2 | True | 0 | ROZPOCET
| VV |  | "skladba A3" 4,44*1,55+3,10*0,64+3,36*4,03 |  | 22.407 | [12 empty] | VV | 2 | 2 | True | 0 | ROZPOCET
| VV |  | Součet |  | 167.496 | [12 empty] | VV | 2 | 4 | True | 1 | ROZPOCET
59 | K | 763161520.1 | SDK podkroví deska 1xDF 15 REI 30 DP3 včetně ocelového roštu | m2 | 167.496 |  | 0 |  |  | snížená |  | 0 | 0.02132 | 3.571 | 0 | 0 | 16 | K | 2 |  |  |  | ROZPOCET | 0 | 0 | 0 | 0 | 0 | 2 | 0 | 16 | 436262325
| VV |  | "viz půdorysy a řezy" | [14 empty] | VV | 2 | 1 | True | 0 | ROZPOCET
| VV |  | "skladba A1" (4,22+0,92)*14,70 |  | 75.558 | [12 empty] | VV | 2 | 2 | True | 0 | ROZPOCET
| VV |  | "skladba A2" 4,73*14,70 |  | 69.531 | [12 empty] | VV | 2 | 2 | True | 0 | ROZPOCET
| VV |  | "skladba A3" 4,44*1,55+3,10*0,64+3,36*4,03 |  | 22.407 | [12 empty] | VV | 2 | 2 | True | 0 | ROZPOCET
| VV |  | Součet |  | 167.496 | [12 empty] | VV | 2 | 4 | True | 1 | ROZPOCET
60 | K | 763161520.2 | SDK podkroví deska 1xDF 15 REI 30 DP3 včetně ocelového roštu - příplatek za použití desek do vlhkého prostředí | m2 | 8.2 |  | 0 |  |  | snížená |  | 0 | 0.02132 | 0.17482 | 0 | 0 | 16 | K | 2 |  |  |  | ROZPOCET | 0 | 0 | 0 | 0 | 0 | 2 | 0 | 16 | -1611290291
| VV |  | viz výkaz SDK obkladů, půdorysy a řezy NS | [14 empty] | VV | 2 | 1 | True | 0 | ROZPOCET
| VV |  | "byt č. 5.04" 3,69 |  | 3.69 | [12 empty] | VV | 2 | 2 | True | 0 | ROZPOCET
| VV |  | "byt č. 5.05" 4,51 |  | 4.51 | [12 empty] | VV | 2 | 2 | True | 0 | ROZPOCET
| VV |  | Součet |  | 8.2 | [12 empty] | VV | 2 | 4 | True | 1 | ROZPOCET
61 | K | 763164750.01 | SDK obklad kcí - protipožární obklad ze sádrokartonu - systémové řešení požární ochrany dřevěných konstrukcí | m2 | 48.615 |  | 0 | CS ÚRS 2020 01 |  | snížená |  | 0 | 0.01702 | 0.82743 | 0 | 0 | 16 | K | 2 |  |  |  | ROZPOCET | 0 | 0 | 0 | 0 | 0 | 2 | 0 | 16 | -725106924
| VV |  | viz výkaz SDK obkladů, půdorysy a řezy NS | [14 empty] | VV | 2 | 1 | True | 0 | ROZPOCET
| VV |  | "byt č. 5.04" 26,068 |  | 26.068 | [12 empty] | VV | 2 | 2 | True | 0 | ROZPOCET
| VV |  | "byt č. 5.05" 22,5468 |  | 22.547 | [12 empty] | VV | 2 | 2 | True | 0 | ROZPOCET
| VV |  | Součet |  | 48.615 | [12 empty] | VV | 2 | 4 | True | 1 | ROZPOCET
62 | K | 763164750.02 | SDK obklad kcí - protipožární obklad ze sádrokartonu - systémové řešení požární ochrany dřevěných konstrukcí - příplatek za použití desek do vlhkého prostředí | m2 | 5.482 |  | 0 |  |  | snížená |  | 0 | 0.01702 | 0.093304 | 0 | 0 | 16 | K | 2 |  |  |  | ROZPOCET | 0 | 0 | 0 | 0 | 0 | 2 | 0 | 16 | -715682609
| VV |  | viz výkaz SDK obkladů, půdorysy a řezy NS | [14 empty] | VV | 2 | 1 | True | 0 | ROZPOCET
| VV |  | "byt č. 5.04" 2,844+2,6376 |  | 5.482 | [12 empty] | VV | 2 | 2 | True | 1 | ROZPOCET
63 | K | 763164765.1 | SDK obklad kcí - potrubí VZT - desky tl. 12,5mm včetně nosné konstrukce | m2 | 21.4 |  | 0 |  |  | snížená |  | 0 | 0.01357 | 0.2904 | 0 | 0 | 16 | K | 2 |  |  |  | ROZPOCET | 0 | 0 | 0 | 0 | 0 | 2 | 0 | 16 | 1622154637
| PP |  | Obklad konstrukcí sádrokartonovými deskami včetně ochranných úhelníků uzavřeného tvaru rozvinuté šíře přes 1,6 m, opláštěný deskou protipožární impregnovanou DFH2, tl. 12,5 mm | [14 empty] | PP | 2
| VV |  | viz výkaz SDK obkladů - kapotáž VZT | [14 empty] | VV | 2 | 1 | True | 0 | ROZPOCET
| VV |  | "byt č. 5.04" 10,20 |  | 10.2 | [12 empty] | VV | 2 | 2 | True | 0 | ROZPOCET
| VV |  | "byt č. 5.05" 11,20 |  | 11.2 | [12 empty] | VV | 2 | 2 | True | 0 | ROZPOCET
| VV |  | Součet |  | 21.4 | [12 empty] | VV | 2 | 4 | True | 1 | ROZPOCET
64 | K | 763172312-1 | Montáž revizních dvířek SDK kcí vel. 250x250 mm | kus | 3 |  | 0 |  |  | snížená |  | 0 | 3e-05 | 9e-05 | 0 | 0 | 16 | K | 2 |  |  |  | ROZPOCET | 0 | 0 | 0 | 0 | 0 | 2 | 0 | 16 | -535521480
| PP |  | Instalační technika pro konstrukce ze sádrokartonových desek montáž revizních dvířek velikost 250 x 250 mm | [14 empty] | PP | 2
65 | M | 59030711-1 | dvířka revizní s automatickým zámkem 250x250mm včetně rámečku | kus | 3 |  | 0 |  |  | snížená |  | 0 | 0.0014 | 0.0042 | 0 | 0 | 32 | M | 2 |  |  |  | ROZPOCET | 0 | 0 | 0 | 0 | 0 | 2 | 0 | 16 | 164362253
| PP |  | dvířka revizní s automatickým zámkem 250x250mm včetně rámečku | [14 empty] | PP | 2
66 | K | 763181411 | Ztužující výplň otvoru pro dveře pro příčky do 2,75 m | kus | 8 |  | 0 | CS ÚRS 2020 01 |  | snížená |  | 0 | 0.00528 | 0.04224 | 0 | 0 | 16 | K | 2 |  |  |  | ROZPOCET | 0 | 0 | 0 | 0 | 0 | 2 | 0 | 16 | 1799086292
| PP |  | Výplně otvorů konstrukcí ze sádrokartonových desek ztužující výplň otvoru pro dveře s CW a UW profilem, výšky příčky do 2,75 m nebo zátěže dveřního křídla do 25 kg | [14 empty] | PP | 2
| VV |  | viz půdorysy a řezy NS | [14 empty] | VV | 2 | 1 | True | 0 | ROZPOCET
| VV |  | "byt č. 5.04" 4 |  | 4 | [12 empty] | VV | 2 | 2 | True | 0 | ROZPOCET
| VV |  | "byt č. 5.05" 4 |  | 4 | [12 empty] | VV | 2 | 2 | True | 0 | ROZPOCET
| VV |  | Součet |  | 8 | [12 empty] | VV | 2 | 4 | True | 1 | ROZPOCET
67 | K | 763182411 | SDK opláštění obvodu střešního okna hloubky do 0,5 m | m | 24 |  | 0 | CS ÚRS 2020 01 |  | snížená |  | 0 | 0.00554 | 0.13296 | 0 | 0 | 16 | K | 2 |  |  |  | ROZPOCET | 0 | 0 | 0 | 0 | 0 | 2 | 0 | 16 | 16412007
| PP |  | Výplně otvorů konstrukcí ze sádrokartonových desek opláštění obvodu (špalety) střešního okna z desek včetně Al rohu hloubky do 0,5 m | [14 empty] | PP | 2
| VV |  | "viz půdorysy a řezy NS" (0,80+1,20)*2*6 |  | 24 | [12 empty] | VV | 2 | 2 | True | 1 | ROZPOCET
68 | K | 763153410.1 | SDK podlaha z desek tl 2x12,5 mm (lepené na PUR lepidlo) | m2 | 137.606 |  | 0 |  |  | snížená |  | 0 | 0.0263 | 3.619 | 0 | 0 | 16 | K | 2 |  |  |  | ROZPOCET | 0 | 0 | 0 | 0 | 0 | 2 | 0 | 16 | -2048629706
| VV |  | viz půdorysy a řezy NS | [14 empty] | VV | 2 | 1 | True | 0 | ROZPOCET
| VV |  | "byt č. 5.04" 7,43+3,69+43,94+13,95 |  | 69.01 | [12 empty] | VV | 2 | 2 | True | 0 | ROZPOCET
| VV |  | "byt č. 5.05" 5,81+4,516+38,74+19,53 |  | 68.596 | [12 empty] | VV | 2 | 2 | True | 0 | ROZPOCET
| VV |  | Součet |  | 137.606 | [12 empty] | VV | 2 | 4 | True | 1 | ROZPOCET
69 | K | 763251100.1 | Sádrovláknitá podlaha z desek s deskou dřevovláknitou 2x19mm a roznášecí systémovou deskou tl. 12,5 mm včetně podsypu tl. 60mm | m2 | 137.606 |  | 0 |  |  | snížená |  | 0 | 0.04336 | 5.9666 | 0 | 0 | 16 | K | 2 |  |  |  | ROZPOCET | 0 | 0 | 0 | 0 | 0 | 2 | 0 | 16 | -708388858
| VV |  | viz půdorysy a řezy NS | [14 empty] | VV | 2 | 1 | True | 0 | ROZPOCET
| VV |  | "byt č. 5.04" 7,43+3,69+43,94+13,95 |  | 69.01 | [12 empty] | VV | 2 | 2 | True | 0 | ROZPOCET
| VV |  | "byt č. 5.05" 5,81+4,516+38,74+19,53 |  | 68.596 | [12 empty] | VV | 2 | 2 | True | 0 | ROZPOCET
| VV |  | Součet |  | 137.606 | [12 empty] | VV | 2 | 4 | True | 1 | ROZPOCET
70 | K | 998763202 | Přesun hmot procentní pro dřevostavby v objektech v do 24 m | % |  |  | 0 | CS ÚRS 2020 01 |  | snížená |  | 0 | 0 | 0 | 0 | 0 | 16 | K | 2 |  |  |  | ROZPOCET | 0 | 0 | 0 | 0 | 0 | 2 | 0 | 16 | -306981801
| PP |  | Přesun hmot pro dřevostavby stanovený procentní sazbou (%) z ceny vodorovná dopravní vzdálenost do 50 m v objektech výšky přes 12 do 24 m | [14 empty] | PP | 2
| D | 765 | Krytina skládaná |  |  |  | 0 |  |  |  |  | 0 |  | 0.04783 |  | 0.47474 | 2 | D | 1 |  |  |  | ROZPOCET | [6 empty] | 0
71 | K | 765111800.1 | Demontáž krytiny keramické drážkové sklonu do 30° do suti | m2 | 7.52 |  | 0 |  |  | snížená |  | 0 | 0 | 0 | 0.063 | 0.47376 | 16 | K | 2 |  |  |  | ROZPOCET | 0 | 0 | 0 | 0 | 0 | 2 | 0 | 16 | -658797206
| VV |  | "viz půdorysy a řezy - střecha - střešní okna" 0,90*1,30*6+0,50*0,50*2 |  | 7.52 | [12 empty] | VV | 2 | 2 | True | 1 | ROZPOCET
72 | K | 765111811 | Příplatek k demontáži krytiny keramické drážkové do suti za sklon přes 30° | m2 | 7.52 |  | 0 | CS ÚRS 2020 01 |  | snížená |  | 0 | 0 | 0 | 0 | 0 | 16 | K | 2 |  |  |  | ROZPOCET | 0 | 0 | 0 | 0 | 0 | 2 | 0 | 16 | 1258953732
| PP |  | Demontáž krytiny keramické Příplatek k cenám za sklon přes 30° do suti | [14 empty] | PP | 2
73 | K | 765115011.1 | Montáž keramické speciální tašky (větrací, protisněhové,prostupové) drážkové - výměna - tašky pro zajištění odvětrání prostoru mezi kontralatěmi | kus | 11 |  | 0 |  |  | snížená |  | 0 | 0 | 0 | 0 | 0 | 16 | K | 2 |  |  |  | ROZPOCET | 0 | 0 | 0 | 0 | 0 | 2 | 0 | 16 | 1509927694
| VV |  | "viz půdorysy a řezy - střecha" 11 |  | 11 | [12 empty] | VV | 2 | 2 | True | 1 | ROZPOCET
74 | M | 59660401.1 | taška ražená drážková režná větrací | kus | 11 |  | 0 |  |  | snížená |  | 0 | 0.0041 | 0.0451 | 0 | 0 | 32 | M | 2 |  |  |  | ROZPOCET | 0 | 0 | 0 | 0 | 0 | 2 | 0 | 16 | -1876951470
75 | K | 765191911 | Demontáž pojistné hydroizolační fólie kladené ve sklonu přes 30° | m2 | 7.52 |  | 0 | CS ÚRS 2020 01 |  | snížená |  | 0 | 0 | 0 | 0.00013 | 0.0009776 | 16 | K | 2 |  |  |  | ROZPOCET | 0 | 0 | 0 | 0 | 0 | 2 | 0 | 16 | -2022656411
| PP |  | Demontáž pojistné hydroizolační fólie kladené ve sklonu přes 30° | [14 empty] | PP | 2
| VV |  | "viz půdorysy a řezy - střecha - střešní okna" 0,90*1,30*6+0,50*0,50*2 |  | 7.52 | [12 empty] | VV | 2 | 2 | True | 1 | ROZPOCET
76 | K | 765192001 | Nouzové (provizorní) zakrytí střechy plachtou | m2 | 19.5 |  | 0 | CS ÚRS 2020 01 |  | snížená |  | 0 | 0.00014 | 0.00273 | 0 | 0 | 16 | K | 2 |  |  |  | ROZPOCET | 0 | 0 | 0 | 0 | 0 | 2 | 0 | 16 | 741108601
| PP |  | Nouzové zakrytí střechy plachtou | [14 empty] | PP | 2
| VV |  | "viz půdorysy a řezy - střecha - střešní okna" 13,00*1,50 |  | 19.5 | [12 empty] | VV | 2 | 2 | True | 1 | ROZPOCET
77 | K | 998765203 | Přesun hmot procentní pro krytiny skládané v objektech v do 24 m | % |  |  | 0 | CS ÚRS 2020 01 |  | snížená |  | 0 | 0 | 0 | 0 | 0 | 16 | K | 2 |  |  |  | ROZPOCET | 0 | 0 | 0 | 0 | 0 | 2 | 0 | 16 | -282431088
| PP |  | Přesun hmot pro krytiny skládané stanovený procentní sazbou (%) z ceny vodorovná dopravní vzdálenost do 50 m v objektech výšky přes 12 do 24 m | [14 empty] | PP | 2
| D | 766 | Konstrukce truhlářské |  |  |  | 0 |  |  |  |  | 0 |  | 0 |  | 0 | 2 | D | 1 |  |  |  | ROZPOCET | [6 empty] | 0
78 | K | 766-D01/L | D+M - dveře vnitřní 700x1970mm - kompletní provedení včetně dodávky dle tabulky prvků ozn. D01 včetně zárubně, všech systémových doplňků, povrchové úpravy, kování atd... | kpl | 1 |  | 0 |  |  | snížená |  | 0 | 0 | 0 | 0 | 0 | 16 | K | 2 |  |  |  | ROZPOCET | 0 | 0 | 0 | 0 | 0 | 2 | 0 | 16 | -1174092131
| PP |  | TYP: vnitřní, otevíravé, jednokřídlé dveře ROZMĚR: 700x1970 mm TL. STĚNY: 100 mm KŘÍDLO: výplň - dřevotříska, povrchová úprava - lakovaná deska HPL laminát, barva - dub ZÁRUBEŇ: obložková, vzorkování a finální podobu schválí investor při realizaci před objednáním PRÁH: bez prahu, křídlo nad podlahou (1,5 cm) KOVÁNÍ: klika/klika ZÁMEK: WC zámek | [14 empty] | PP | 2
79 | K | 766-D01/P | D+M - dveře vnitřní 700x1970mm - kompletní provedení včetně dodávky dle tabulky prvků ozn. D01 včetně zárubně, všech systémových doplňků, povrchové úpravy, kování atd... | kpl | 1 |  | 0 |  |  | snížená |  | 0 | 0 | 0 | 0 | 0 | 16 | K | 2 |  |  |  | ROZPOCET | 0 | 0 | 0 | 0 | 0 | 2 | 0 | 16 | 1291653954
| PP |  | TYP: vnitřní, otevíravé, jednokřídlé dveře ROZMĚR: 700x1970 mm TL. STĚNY: 100 mm KŘÍDLO: výplň - dřevotříska, povrchová úprava - lakovaná deska HPL laminát, barva - dub ZÁRUBEŇ: obložková, vzorkování a finální podobu schválí investor při realizaci před objednáním PRÁH: bez prahu, křídlo nad podlahou (1,5 cm) KOVÁNÍ: klika/klika ZÁMEK: WC zámek | [14 empty] | PP | 2
80 | K | 766-D02/L | D+M - dveře vnitřní 800x1970mm - kompletní provedení včetně dodávky dle tabulky prvků ozn. D02 včetně zárubně, všech systémových doplňků, povrchové úpravy, kování atd... | kpl | 1 |  | 0 |  |  | snížená |  | 0 | 0 | 0 | 0 | 0 | 16 | K | 2 |  |  |  | ROZPOCET | 0 | 0 | 0 | 0 | 0 | 2 | 0 | 16 | 224960425
| PP |  | TYP: vnitřní, otevíravé, jednokřídlé dveře ROZMĚR: 800x1970 mm TL. STĚNY: 100 mm KŘÍDLO: výplň - dřevotříska, povrchová úprava - lakovaná deska HPL laminát, barva - dub ZÁRUBEŇ: obložková, vzorkování a finální podobu schválí investor při realizaci před objednáním PRÁH: bez prahu, křídlo nad podlahou (1,5 cm) KOVÁNÍ: klika/klika ZÁMEK: dózický | [14 empty] | PP | 2
81 | K | 766-D02/P | D+M - dveře vnitřní 800x1970mm - kompletní provedení včetně dodávky dle tabulky prvků ozn. D02 včetně zárubně, všech systémových doplňků, povrchové úpravy, kování atd... | kpl | 1 |  | 0 |  |  | snížená |  | 0 | 0 | 0 | 0 | 0 | 16 | K | 2 |  |  |  | ROZPOCET | 0 | 0 | 0 | 0 | 0 | 2 | 0 | 16 | -2057311092
| PP |  | TYP: vnitřní, otevíravé, jednokřídlé dveře ROZMĚR: 800x1970 mm TL. STĚNY: 100 mm KŘÍDLO: výplň - dřevotříska, povrchová úprava - lakovaná deska HPL laminát, barva - dub ZÁRUBEŇ: obložková, vzorkování a finální podobu schválí investor při realizaci před objednáním PRÁH: bez prahu, křídlo nad podlahou (1,5 cm) KOVÁNÍ: klika/klika ZÁMEK: dózický | [14 empty] | PP | 2
82 | K | 766-D03/L | D+M - dveře vnitřní 800x1970mm - kompletní provedení včetně dodávky dle tabulky prvků ozn. D03 včetně zárubně, všech systémových doplňků, povrchové úpravy, kování atd... | kpl | 2 |  | 0 |  |  | snížená |  | 0 | 0 | 0 | 0 | 0 | 16 | K | 2 |  |  |  | ROZPOCET | 0 | 0 | 0 | 0 | 0 | 2 | 0 | 16 | 1916146132
| PP |  | TYP: vnitřní, otevíravé, jednokřídlé dveře ROZMĚR: 800x1970 mm TL. STĚNY: 100 mm KŘÍDLO: výplň - dřevotříska, povrchová úprava - lakovaná deska HPL laminát, barva - dub ZÁRUBEŇ: obložková, vzorkování a finální podobu schválí investor při realizaci před objednáním ZASKLENÍ: částečné zasklení zakaleným sklem PRÁH: bez prahu, křídlo nad podlahou (1,5 cm) KOVÁNÍ: klika/klika ZÁMEK: dózický | [14 empty] | PP | 2
83 | K | 766-D03/P | D+M - dveře vnitřní 800x1970mm - kompletní provedení včetně dodávky dle tabulky prvků ozn. D03 včetně zárubně, všech systémových doplňků, povrchové úpravy, kování atd... | kpl | 2 |  | 0 |  |  | snížená |  | 0 | 0 | 0 | 0 | 0 | 16 | K | 2 |  |  |  | ROZPOCET | 0 | 0 | 0 | 0 | 0 | 2 | 0 | 16 | -1806822204
| PP |  | TYP: vnitřní, otevíravé, jednokřídlé dveře ROZMĚR: 800x1970 mm TL. STĚNY: 100 mm KŘÍDLO: výplň - dřevotříska, povrchová úprava - lakovaná deska HPL laminát, barva - dub ZÁRUBEŇ: obložková, vzorkování a finální podobu schválí investor při realizaci před objednáním ZASKLENÍ: částečné zasklení zakaleným sklem PRÁH: bez prahu, křídlo nad podlahou (1,5 cm) KOVÁNÍ: klika/klika ZÁMEK: dózický | [14 empty] | PP | 2
84 | K | 766-I01 | D+M - kuchyňská sestava včetně spotřebičů ( osvětlení pod horní skříňkou, myčka, indukční varná deska, el. trouba, odsavač par...) - kompletní provedení včetně dodávky dle tabulky prvků ozn. I01 | kpl | 1 |  | 0 |  |  | snížená |  | 0 | 0 | 0 | 0 | 0 | 16 | K | 2 |  |  |  | ROZPOCET | 0 | 0 | 0 | 0 | 0 | 2 | 0 | 16 | 360581144
| PP |  | KUCHYŇSKÁ SESTAVA - OSVĚTLENÍ POD HORNÍ LINKOU - SOUČÁSTÍ SESTAVY JSOU SPOTŘEBIČE: MYČKA, INDUKČNÍ VARNÁ DESKA, ELEKTRICKÁ TROUBA, ODSAVAČ PAR - DEKOR SKŘÍNĚK BUDE BÍLÝ | [14 empty] | PP | 2
85 | K | 766-I02 | D+M - kuchyňská sestava včetně spotřebičů ( osvětlení pod horní skříňkou, myčka, indukční varná deska, el. trouba, odsavač par...) - kompletní provedení včetně dodávky dle tabulky prvků ozn. I02 | kpl | 1 |  | 0 |  |  | snížená |  | 0 | 0 | 0 | 0 | 0 | 16 | K | 2 |  |  |  | ROZPOCET | 0 | 0 | 0 | 0 | 0 | 2 | 0 | 16 | 1684434589
| PP |  | KUCHYŇSKÁ SESTAVA - OSVĚTLENÍ POD HORNÍ LINKOU - SOUČÁSTÍ SESTAVY JSOU SPOTŘEBIČE: MYČKA, INDUKČNÍ VARNÁ DESKA, ELEKTRICKÁ TROUBA, ODSAVAČ PAR - DEKOR SKŘÍNĚK BUDE BÍLÝ | [14 empty] | PP | 2
86 | K | 766-O01 | D+M - okenní sestava s balkonovými dveřmi 2200x2050mm - kompletní provedení včetně dodávky dle tabulky prvků ozn. O01 včetně vnějších i vnitřních parapetů, všech systémových doplňků, povrchové úpravy, kování atd... | kpl | 1 |  | 0 |  |  | snížená |  | 0 | 0 | 0 | 0 | 0 | 16 | K | 2 |  |  |  | ROZPOCET | 0 | 0 | 0 | 0 | 0 | 2 | 0 | 16 | 1571746585
| PP |  | D+M - okenní sestava s balkonovými dveřmi - kompletní provedení včetně dodávky dle tabulky prvků ozn. O01 včetně vnějších i vnitřních parapetů, všech systémových doplňků, povrchové úpravy, kování atd... - okenní sestava s balkonovými dveřmi - dřevěné rámy, stejné provedení jako u oken nižších podlaží do dvora - replika historických oken, profil bude odsouhlasen AD a památkovým úřadem - boční zasklení fixní - střední část otevíravá - zasklení bezpečnostním sklem - zasklení bude izolační dvojsklo, vnitřní zasklení jednoduchým sklem s fólií - celkové Uw = 1,2 W/m2K - vrchní kování mosaz - včetně dřevěných okapnic - vnitřní parapet ze dřeva, barva matná - rám bude z vnitřní strany těsněn samolepící páskou parotěsnou a z vnější strany difuzně propustnou samolepící páskou - součástí dodávky je stavební zapravení ostění z exteriéru | [14 empty] | PP | 2
87 | K | 766-O02 | D+M - okenní sestava s balkonovými dveřmi 3250x2050mm - kompletní provedení včetně dodávky dle tabulky prvků ozn. O02 včetně vnějších i vnitřních parapetů, všech systémových doplňků, povrchové úpravy, kování atd... | kpl | 1 |  | 0 |  |  | snížená |  | 0 | 0 | 0 | 0 | 0 | 16 | K | 2 |  |  |  | ROZPOCET | 0 | 0 | 0 | 0 | 0 | 2 | 0 | 16 | 1517107574
| PP |  | D+M - okenní sestava s balkonovými dveřmi - kompletní provedení včetně dodávky dle tabulky prvků ozn. O02 včetně vnějších i vnitřních parapetů, všech systémových doplňků, povrchové úpravy, kování atd... - okenní sestava s balkonovými dveřmi - dřevěné rámy, stejné provedení jako u oken nižších podlaží do dvora replika historických oken, profil bude odsouhlasen AD a památkovým úřadem - boční zasklení fixní - střední část otevíravá - zasklení bezpečnostním sklem - zasklení bude izolační dvojsklo, vnitřní zasklení jednoduchým sklem s fólií - celkové Uw = 1,2 W/m2K - vrchní kování mosaz - včetně dřevěných okapnic - vnitřní parapet ze dřeva, barva matná - rám bude z vnitřní strany těsněn samolepící páskou parotěsnou a z vnější strany difuzně propustnou samolepící páskou - součástí dodávky je stavební zapravení ostění z exteriéru | [14 empty] | PP | 2
88 | K | 766-O03 | D+M - okno střešní dřevěné 800x1200mm - kompletní provedení včetně dodávky dle tabulky prvků ozn. O03 včetně oplechování, všech systémových doplňků, povrchové úpravy, kování atd... | kpl | 6 |  | 0 |  |  | snížená |  | 0 | 0 | 0 | 0 | 0 | 16 | K | 2 |  |  |  | ROZPOCET | 0 | 0 | 0 | 0 | 0 | 2 | 0 | 16 | -168421195
| PP |  | - okno střešní dřevěné - Uw = 1,2 W/m2K - s izolačním dvojsklem - oplechování všech oken bude barvě stávající střešní krytiny - včetně stahovacích žaluzíí | [14 empty] | PP | 2
89 | K | 998766203 | Přesun hmot procentní pro konstrukce truhlářské v objektech v do 24 m | % |  |  | 0 | CS ÚRS 2020 01 |  | snížená |  | 0 | 0 | 0 | 0 | 0 | 16 | K | 2 |  |  |  | ROZPOCET | 0 | 0 | 0 | 0 | 0 | 2 | 0 | 16 | 773840437
| PP |  | Přesun hmot pro konstrukce truhlářské stanovený procentní sazbou (%) z ceny vodorovná dopravní vzdálenost do 50 m v objektech výšky přes 12 do 24 m | [14 empty] | PP | 2
| D | 767 | Konstrukce zámečnické |  |  |  | 0 |  |  |  |  | 0 |  | 0 |  | 0 | 2 | D | 1 |  |  |  | ROZPOCET | [6 empty] | 0
90 | K | 767000001 | D+M - doplnění zábradlí okna do min v. 850mm - kompletní provedení včetně kotvení, výroby, povrchové úpravy atd... | kpl | 1 |  | 0 |  |  | snížená |  | 0 | 0 | 0 | 0 | 0 | 16 | K | 2 |  |  |  | ROZPOCET | 0 | 0 | 0 | 0 | 0 | 2 | 0 | 16 | 971076167
| PP |  | D+M - doplnění zábradlí okna do min v. 850mm - kompletní provedení včetně kotvení, výroby, povrchové úpravy atd... | [14 empty] | PP | 2
91 | K | 998767203 | Přesun hmot procentní pro zámečnické konstrukce v objektech v do 24 m | % |  |  | 0 | CS ÚRS 2020 01 |  | snížená |  | 0 | 0 | 0 | 0 | 0 | 16 | K | 2 |  |  |  | ROZPOCET | 0 | 0 | 0 | 0 | 0 | 2 | 0 | 16 | 921682687
| PP |  | Přesun hmot pro zámečnické konstrukce stanovený procentní sazbou (%) z ceny vodorovná dopravní vzdálenost do 50 m v objektech výšky přes 12 do 24 m | [14 empty] | PP | 2
| D | 771 | Podlahy z dlaždic |  |  |  | 0 |  |  |  |  | 0 |  | 0.3093 |  | 0 | 2 | D | 1 |  |  |  | ROZPOCET | [6 empty] | 0
92 | K | 771121011 | Nátěr penetrační na podlahu | m2 | 8.2 |  | 0 | CS ÚRS 2020 01 |  | snížená |  | 0 | 0.0003 | 0.00246 | 0 | 0 | 16 | K | 2 |  |  |  | ROZPOCET | 0 | 0 | 0 | 0 | 0 | 2 | 0 | 16 | -1895949424
| PP |  | Příprava podkladu před provedením dlažby nátěr penetrační na podlahu | [14 empty] | PP | 2
| VV |  | viz půdorysy a řezy NS | [14 empty] | VV | 2 | 1 | True | 0 | ROZPOCET
| VV |  | "byt č. 5.04" 3,69 |  | 3.69 | [12 empty] | VV | 2 | 2 | True | 0 | ROZPOCET
| VV |  | "byt č. 5.05" 4,51 |  | 4.51 | [12 empty] | VV | 2 | 2 | True | 0 | ROZPOCET
| VV |  | Součet |  | 8.2 | [12 empty] | VV | 2 | 4 | True | 1 | ROZPOCET
93 | K | 771574100 | Montáž podlah keramických lepených flexibilním lepidlem - kompletní provedení včetně dodávky a montáže systémových lišt a ostatních doplňků dle požadavku PD | m2 | 8.2 |  | 0 |  |  | snížená |  | 0 | 0.009 | 0.0738 | 0 | 0 | 16 | K | 2 |  |  |  | ROZPOCET | 0 | 0 | 0 | 0 | 0 | 2 | 0 | 16 | 19476141
| VV |  | viz půdorysy a řezy NS | [14 empty] | VV | 2 | 1 | True | 0 | ROZPOCET
| VV |  | "byt č. 5.04" 3,69 |  | 3.69 | [12 empty] | VV | 2 | 2 | True | 0 | ROZPOCET
| VV |  | "byt č. 5.05" 4,51 |  | 4.51 | [12 empty] | VV | 2 | 2 | True | 0 | ROZPOCET
| VV |  | Součet |  | 8.2 | [12 empty] | VV | 2 | 4 | True | 1 | ROZPOCET
94 | M | 59761000.1 | dlažba keramická - dodávka | m2 | 9.43 |  | 0 |  |  | snížená |  | 0 | 0.023 | 0.21689 | 0 | 0 | 32 | M | 2 |  |  |  | ROZPOCET | 0 | 0 | 0 | 0 | 0 | 2 | 0 | 16 | -512766012
| VV |  | 8,2*1,15 'Přepočtené koeficientem množství |  | 9.43 | [12 empty] | VV | 2 | 2 | False | 1 | ROZPOCET
95 | K | 771577111 | Příplatek k montáži podlah keramických lepených flexibilním lepidlem za plochu do 5 m2 | m2 | 8.2 |  | 0 | CS ÚRS 2020 01 |  | snížená |  | 0 | 0 | 0 | 0 | 0 | 16 | K | 2 |  |  |  | ROZPOCET | 0 | 0 | 0 | 0 | 0 | 2 | 0 | 16 | 2119008883
| PP |  | Montáž podlah z dlaždic keramických lepených flexibilním lepidlem Příplatek k cenám za plochu do 5 m2 jednotlivě | [14 empty] | PP | 2
| VV |  | viz půdorysy a řezy NS | [14 empty] | VV | 2 | 1 | True | 0 | ROZPOCET
| VV |  | "byt č. 5.04" 3,69 |  | 3.69 | [12 empty] | VV | 2 | 2 | True | 0 | ROZPOCET
| VV |  | "byt č. 5.05" 4,51 |  | 4.51 | [12 empty] | VV | 2 | 2 | True | 0 | ROZPOCET
| VV |  | Součet |  | 8.2 | [12 empty] | VV | 2 | 4 | True | 1 | ROZPOCET
96 | K | 771577112 | Příplatek k montáži podlah keramických lepených flexibilním lepidlem za omezený prostor | m2 | 8.2 |  | 0 | CS ÚRS 2020 01 |  | snížená |  | 0 | 0 | 0 | 0 | 0 | 16 | K | 2 |  |  |  | ROZPOCET | 0 | 0 | 0 | 0 | 0 | 2 | 0 | 16 | 1504511059
| PP |  | Montáž podlah z dlaždic keramických lepených flexibilním lepidlem Příplatek k cenám za podlahy v omezeném prostoru | [14 empty] | PP | 2
97 | K | 771577115 | Příplatek k montáži podlah keramických lepených flexibilním lepidlem za lepení dvousložkovým lepidlem | m2 | 8.2 |  | 0 | CS ÚRS 2020 01 |  | snížená |  | 0 | 0 | 0 | 0 | 0 | 16 | K | 2 |  |  |  | ROZPOCET | 0 | 0 | 0 | 0 | 0 | 2 | 0 | 16 | 240623001
| PP |  | Montáž podlah z dlaždic keramických lepených flexibilním lepidlem Příplatek k cenám za dvousložkové lepidlo | [14 empty] | PP | 2
| VV |  | Součet |  | 8.2 | [12 empty] | VV | 2 | 4 | True | 0 | ROZPOCET
98 | K | 771591112 | Izolace pod dlažbu nátěrem nebo stěrkou ve dvou vrstvách | m2 | 10.769 |  | 0 | CS ÚRS 2020 01 |  | snížená |  | 0 | 0.0015 | 0.016154 | 0 | 0 | 16 | K | 2 |  |  |  | ROZPOCET | 0 | 0 | 0 | 0 | 0 | 2 | 0 | 16 | -1072388398
| PP |  | Izolace podlahy pod dlažbu nátěrem nebo stěrkou ve dvou vrstvách | [14 empty] | PP | 2
| VV |  | viz půdorysy a řezy NS | [14 empty] | VV | 2 | 1 | True | 0 | ROZPOCET
| VV |  | "byt č. 5.04" 3,69+8,21*0,15 |  | 4.922 | [12 empty] | VV | 2 | 2 | True | 0 | ROZPOCET
| VV |  | "byt č. 5.05" 4,51+8,91*0,15 |  | 5.847 | [12 empty] | VV | 2 | 2 | True | 0 | ROZPOCET
| VV |  | Součet |  | 10.769 | [12 empty] | VV | 2 | 4 | True | 1 | ROZPOCET
99 | K | 998771203 | Přesun hmot procentní pro podlahy z dlaždic v objektech v do 24 m | % |  |  | 0 | CS ÚRS 2020 01 |  | snížená |  | 0 | 0 | 0 | 0 | 0 | 16 | K | 2 |  |  |  | ROZPOCET | 0 | 0 | 0 | 0 | 0 | 2 | 0 | 16 | 529520121
| PP |  | Přesun hmot pro podlahy z dlaždic stanovený procentní sazbou (%) z ceny vodorovná dopravní vzdálenost do 50 m v objektech výšky přes 12 do 24 m | [14 empty] | PP | 2
| D | 775 | Podlahy skládané |  |  |  | 0 |  |  |  |  | 0 |  | 2.055 |  | 0 | 2 | D | 1 |  |  |  | ROZPOCET | [6 empty] | 0
100 | K | 775541151-1 | D+M podlahových krytin skládaných včetně soklu, podlahy plovoucí s vinylovým povrchem z velkoplošných lamel, bez podložky, spojovaných zaklapnutím včetně dodávky materiálů - kompletní provedení včetně montáže systémových lišt a ostatních doplňků dle požad | m2 | 129.41 |  | 0 |  |  | snížená |  | 0 | 0 | 0 | 0 | 0 | 16 | K | 2 |  |  |  | ROZPOCET | 0 | 0 | 0 | 0 | 0 | 2 | 0 | 16 | -1927623553
| PP |  | D+M podlahových krytin skládaných včetně soklu, podlahy plovoucí s vinylovým povrchem z velkoplošných lamel, bez podložky, spojovaných zaklapnutím včetně dodávky materiálů - kompletní provedení včetně montáže systémových lišt a ostatních doplňků dle požadavku PD | [14 empty] | PP | 2
| VV |  | Součet |  | 129.41 | [12 empty] | VV | 2 | 4 | True | 0 | ROZPOCET
101 | K | 775111311-1 | Vysátí podkladu podlah | m2 | 129.41 |  | 0 |  |  | snížená |  | 0 | 0 | 0 | 0 | 0 | 16 | K | 2 |  |  |  | ROZPOCET | 0 | 0 | 0 | 0 | 0 | 2 | 0 | 16 | -1871246212
| PP |  | Příprava podkladu vysátí podlah | [14 empty] | PP | 2
| VV |  | Součet |  | 129.41 | [12 empty] | VV | 2 | 4 | True | 0 | ROZPOCET
102 | K | 775141124-1 | Vyrovnání podkladu podlah stěrkou pevnosti 30 MPa tl 10 mm | m2 | 129.41 |  | 0 |  |  | snížená |  | 0 | 0.015 | 1.9411 | 0 | 0 | 16 | K | 2 |  |  |  | ROZPOCET | 0 | 0 | 0 | 0 | 0 | 2 | 0 | 16 | -789587443
| PP |  | Příprava podkladu vyrovnání samonivelační stěrkou podlah min.pevnosti 30 MPa, tloušťky přes 8 do 10 mm | [14 empty] | PP | 2
| VV |  | Součet |  | 129.41 | [12 empty] | VV | 2 | 4 | True | 0 | ROZPOCET
103 | K | 775591191 | Montáž podložky vyrovnávací a tlumící pro plovoucí podlahy | m2 | 129.41 |  | 0 | CS ÚRS 2020 01 |  | snížená |  | 0 | 0 | 0 | 0 | 0 | 16 | K | 2 |  |  |  | ROZPOCET | 0 | 0 | 0 | 0 | 0 | 2 | 0 | 16 | 119099601
| PP |  | Ostatní prvky pro plovoucí podlahy montáž podložky vyrovnávací a tlumící | [14 empty] | PP | 2
| VV |  | Součet |  | 129.41 | [12 empty] | VV | 2 | 4 | True | 0 | ROZPOCET
104 | M | 61155354 | podložka izolační z pěnového PE 5mm | m2 | 142.351 |  | 0 | CS ÚRS 2020 01 |  | snížená |  | 0 | 0.0008 | 0.11388 | 0 | 0 | 32 | M | 2 |  |  |  | ROZPOCET | 0 | 0 | 0 | 0 | 0 | 2 | 0 | 16 | 1964932967
| PP |  | podložka izolační z pěnového PE 5mm | [14 empty] | PP | 2
| VV |  | Součet |  | 129.41 | [12 empty] | VV | 2 | 4 | True | 0 | ROZPOCET
| VV |  | 129,41*1,1 'Přepočtené koeficientem množství |  | 142.351 | [12 empty] | VV | 2 | 2 | False | 1 | ROZPOCET
105 | K | 998775203 | Přesun hmot procentní pro podlahy dřevěné v objektech v do 24 m | % |  |  | 0 | CS ÚRS 2020 01 |  | snížená |  | 0 | 0 | 0 | 0 | 0 | 16 | K | 2 |  |  |  | ROZPOCET | 0 | 0 | 0 | 0 | 0 | 2 | 0 | 16 | 1789808465
| PP |  | Přesun hmot pro podlahy skládané stanovený procentní sazbou (%) z ceny vodorovná dopravní vzdálenost do 50 m v objektech výšky přes 12 do 24 m | [14 empty] | PP | 2
| D | 781 | Dokončovací práce - obklady |  |  |  | 0 |  |  |  |  | 0 |  | 1.1041 |  | 0 | 2 | D | 1 |  |  |  | ROZPOCET | [6 empty] | 0
106 | K | 781131112 | Izolace pod obklad nátěrem nebo stěrkou ve dvou vrstvách | m2 | 16.164 |  | 0 | CS ÚRS 2020 01 |  | snížená |  | 0 | 0.0015 | 0.024246 | 0 | 0 | 16 | K | 2 |  |  |  | ROZPOCET | 0 | 0 | 0 | 0 | 0 | 2 | 0 | 16 | -230650540
| PP |  | Izolace stěny pod obklad izolace nátěrem nebo stěrkou ve dvou vrstvách | [14 empty] | PP | 2
| VV |  | viz půdorysy a řezy NS | [14 empty] | VV | 2 | 1 | True | 0 | ROZPOCET
| VV |  | "byt č. 5.04 - mč. 5.04.2" (1,77+0,70*2)*2,00+8,21*0,20 |  | 7.982 | [12 empty] | VV | 2 | 2 | True | 0 | ROZPOCET
| VV |  | "byt č. 5.05 - mč. 5.05.2" (1,80+0,70*2)*2,00+8,91*0,20 |  | 8.182 | [12 empty] | VV | 2 | 2 | True | 0 | ROZPOCET
| VV |  | Součet |  | 16.164 | [12 empty] | VV | 2 | 4 | True | 1 | ROZPOCET
107 | K | 781474120 | Montáž obkladů vnitřních keramických hladkých do 100 ks/m2 lepených flexibilním lepidlem - kompletní provedení včetně dodávky a montáže systémových lišt a ostatních doplňků dle požadavku PD | m2 | 3.31 |  | 0 | CS ÚRS 2020 01 |  | snížená |  | 0 | 0.00505 | 0.016716 | 0 | 0 | 16 | K | 2 |  |  |  | ROZPOCET | 0 | 0 | 0 | 0 | 0 | 2 | 0 | 16 | -955678350
| PP |  | Montáž obkladů vnitřních stěn z dlaždic keramických lepených flexibilním lepidlem maloformátových hladkých přes 85 do 100 ks/m2 | [14 empty] | PP | 2
| VV |  | viz výkaz keramických obkladů, půdorysy a řezy NS | [14 empty] | VV | 2 | 1 | True | 0 | ROZPOCET
| VV |  | "byt č. 5.04 - mč. 5.04.3" 1,93 |  | 1.93 | [12 empty] | VV | 2 | 2 | True | 0 | ROZPOCET
| VV |  | "byt č. 5.05 - mč. 5.05.3" 1,38 |  | 1.38 | [12 empty] | VV | 2 | 2 | True | 0 | ROZPOCET
| VV |  | Součet |  | 3.31 | [12 empty] | VV | 2 | 4 | True | 1 | ROZPOCET
108 | M | 59761256.1 | obklad keramický 100x100mm | m2 | 3.807 |  | 0 |  |  | snížená |  | 0 | 0.0098 | 0.037309 | 0 | 0 | 32 | M | 2 |  |  |  | ROZPOCET | 0 | 0 | 0 | 0 | 0 | 2 | 0 | 16 | 1201920488
| VV |  | 3,31*1,15 'Přepočtené koeficientem množství |  | 3.807 | [12 empty] | VV | 2 | 2 | False | 1 | ROZPOCET
109 | K | 781474154 | Montáž obkladů vnitřních keramických velkoformátových hladkých do 6 ks/m2 lepených flexibilním lepidlem - kompletní provedení včetně dodávky a montáže systémových lišt a ostatních doplňků dle požadavku PD | m2 | 31 |  | 0 | CS ÚRS 2020 01 |  | snížená |  | 0 | 0.009 | 0.279 | 0 | 0 | 16 | K | 2 |  |  |  | ROZPOCET | 0 | 0 | 0 | 0 | 0 | 2 | 0 | 16 | 946018870
| PP |  | Montáž obkladů vnitřních stěn z dlaždic keramických lepených flexibilním lepidlem velkoformátových hladkých přes 4 do 6 ks/m2 | [14 empty] | PP | 2
| VV |  | viz výkaz keramických obkladů, půdorysy a řezy NS | [14 empty] | VV | 2 | 1 | True | 0 | ROZPOCET
| VV |  | "byt č. 5.04 - mč. 5.04.2" 14,80 |  | 14.8 | [12 empty] | VV | 2 | 2 | True | 0 | ROZPOCET
| VV |  | "byt č. 5.05 - mč. 5.05.2" 16,20 |  | 16.2 | [12 empty] | VV | 2 | 2 | True | 0 | ROZPOCET
| VV |  | Součet |  | 31 | [12 empty] | VV | 2 | 4 | True | 1 | ROZPOCET
110 | M | 59761001.1 | obklad velkoformátový keramický 600x400mm | m2 | 37.2 |  | 0 |  |  | snížená |  | 0 | 0.02 | 0.744 | 0 | 0 | 32 | M | 2 |  |  |  | ROZPOCET | 0 | 0 | 0 | 0 | 0 | 2 | 0 | 16 | -1724626818
| VV |  | 31*1,2 'Přepočtené koeficientem množství |  | 37.2 | [12 empty] | VV | 2 | 2 | False | 1 | ROZPOCET
111 | K | 781477111 | Příplatek k montáži obkladů vnitřních keramických hladkých za plochu do 10 m2 | m2 | 34.31 |  | 0 | CS ÚRS 2020 01 |  | snížená |  | 0 | 0 | 0 | 0 | 0 | 16 | K | 2 |  |  |  | ROZPOCET | 0 | 0 | 0 | 0 | 0 | 2 | 0 | 16 | 1558508507
| PP |  | Montáž obkladů vnitřních stěn z dlaždic keramických Příplatek k cenám za plochu do 10 m2 jednotlivě | [14 empty] | PP | 2
| VV |  | viz výkaz keramických obkladů, půdorysy a řezy NS | [14 empty] | VV | 2 | 1 | True | 0 | ROZPOCET
| VV |  | "byt č. 5.04" 16,73 |  | 16.73 | [12 empty] | VV | 2 | 2 | True | 0 | ROZPOCET
| VV |  | "byt č. 5.05" 17,58 |  | 17.58 | [12 empty] | VV | 2 | 2 | True | 0 | ROZPOCET
| VV |  | Součet |  | 34.31 | [12 empty] | VV | 2 | 4 | True | 1 | ROZPOCET
112 | K | 781477115 | Příplatek k montáži obkladů vnitřních keramických hladkých za lepením lepidlem dvousložkovým | m2 | 34.31 |  | 0 | CS ÚRS 2020 01 |  | snížená |  | 0 | 0 | 0 | 0 | 0 | 16 | K | 2 |  |  |  | ROZPOCET | 0 | 0 | 0 | 0 | 0 | 2 | 0 | 16 | 1832939078
| PP |  | Montáž obkladů vnitřních stěn z dlaždic keramických Příplatek k cenám za dvousložkové lepidlo | [14 empty] | PP | 2
| VV |  | Součet |  | 34.31 | [12 empty] | VV | 2 | 4 | True | 0 | ROZPOCET
113 | K | 781491-V03 | D+M zrcadel 1000x1200mm - kompletní provedení včetně dodávky a montáže všech doplňků dle tabulky prvků ozn. V03 | kus | 2 |  | 0 |  |  | snížená |  | 0 | 0.00058 | 0.00116 | 0 | 0 | 16 | K | 2 |  |  |  | ROZPOCET | 0 | 0 | 0 | 0 | 0 | 2 | 0 | 16 | 1912217771
114 | K | 781495211 | Čištění vnitřních ploch stěn po provedení obkladu chemickými prostředky | m2 | 34.31 |  | 0 | CS ÚRS 2020 01 |  | snížená |  | 0 | 5e-05 | 0.0017155 | 0 | 0 | 16 | K | 2 |  |  |  | ROZPOCET | 0 | 0 | 0 | 0 | 0 | 2 | 0 | 16 | -1681253253
| PP |  | Čištění vnitřních ploch po provedení obkladu stěn chemickými prostředky | [14 empty] | PP | 2
| VV |  | Součet |  | 34.31 | [12 empty] | VV | 2 | 4 | True | 0 | ROZPOCET
115 | K | 998781203 | Přesun hmot procentní pro obklady keramické v objektech v do 24 m | % |  |  | 0 | CS ÚRS 2020 01 |  | snížená |  | 0 | 0 | 0 | 0 | 0 | 16 | K | 2 |  |  |  | ROZPOCET | 0 | 0 | 0 | 0 | 0 | 2 | 0 | 16 | -472534907
| PP |  | Přesun hmot pro obklady keramické stanovený procentní sazbou (%) z ceny vodorovná dopravní vzdálenost do 50 m v objektech výšky přes 12 do 24 m | [14 empty] | PP | 2
| D | 784 | Dokončovací práce - malby a tapety |  |  |  | 0 |  |  |  |  | 0 |  | 0.18399 |  | 0 | 2 | D | 1 |  |  |  | ROZPOCET | [6 empty] | 0
116 | K | 784111001 | Oprášení (ometení ) podkladu v místnostech výšky do 3,80 m | m2 | 581.617 |  | 0 | CS ÚRS 2020 01 |  | snížená |  | 0 | 0 | 0 | 0 | 0 | 16 | K | 2 |  |  |  | ROZPOCET | 0 | 0 | 0 | 0 | 0 | 2 | 0 | 16 | -509597364
| PP |  | Oprášení (ometení) podkladu v místnostech výšky do 3,80 m | [14 empty] | PP | 2
| VV |  | Součet |  | 581.617 | [12 empty] | VV | 2 | 4 | True | 0 | ROZPOCET
117 | K | 784171101 | Zakrytí vnitřních podlah včetně pozdějšího odkrytí | m2 | 158.16 |  | 0 | CS ÚRS 2020 01 |  | snížená |  | 0 | 0 | 0 | 0 | 0 | 16 | K | 2 |  |  |  | ROZPOCET | 0 | 0 | 0 | 0 | 0 | 2 | 0 | 16 | -817693165
| PP |  | Zakrytí nemalovaných ploch (materiál ve specifikaci) včetně pozdějšího odkrytí podlah | [14 empty] | PP | 2
| VV |  | viz půdorysy a řezy NS | [14 empty] | VV | 2 | 1 | True | 0 | ROZPOCET
| VV |  | 11,92+4,27+4,36 |  | 20.55 | [12 empty] | VV | 2 | 2 | True | 0 | ROZPOCET
| VV |  | "byt č. 5.04" 7,43+3,69+43,94+13,96 |  | 69.02 | [12 empty] | VV | 2 | 2 | True | 0 | ROZPOCET
| VV |  | "byt č. 5.05" 5,81+4,51+38,74+19,53 |  | 68.59 | [12 empty] | VV | 2 | 2 | True | 0 | ROZPOCET
118 | M | 58124842 | fólie pro malířské potřeby zakrývací tl 7µ 4x5m | m2 | 166.068 |  | 0 | CS ÚRS 2020 01 |  | snížená |  | 0 | 0 | 0 | 0 | 0 | 32 | M | 2 |  |  |  | ROZPOCET | 0 | 0 | 0 | 0 | 0 | 2 | 0 | 16 | 958198483
| PP |  | fólie pro malířské potřeby zakrývací tl 7µ 4x5m | [14 empty] | PP | 2
| VV |  | 158,16*1,05 'Přepočtené koeficientem množství |  | 166.068 | [12 empty] | VV | 2 | 2 | False | 1 | ROZPOCET
119 | K | 78418110.1 | Penetrace podkladu v místnostech výšky do 3,80 m | m2 | 155.94 |  | 0 |  |  | snížená |  | 0 | 0.0002 | 0.031188 | 0 | 0 | 16 | K | 2 |  |  |  | ROZPOCET | 0 | 0 | 0 | 0 | 0 | 2 | 0 | 16 | -492488629
| PP |  | Penetrace podkladu jednonásobná hloubková v místnostech výšky do 3,80 m | [14 empty] | PP | 2
| VV |  | viz výkaz omítek, půdorysy a řezy NS | [14 empty] | VV | 2 | 1 | True | 0 | ROZPOCET
| VV |  | "byt č. 5.04" 101,44 |  | 101.44 | [12 empty] | VV | 2 | 2 | True | 0 | ROZPOCET
| VV |  | "byt č. 5.05" 54,50 |  | 54.5 | [12 empty] | VV | 2 | 2 | True | 0 | ROZPOCET
| VV |  | Součet |  | 155.94 | [12 empty] | VV | 2 | 4 | True | 1 | ROZPOCET
120 | K | 784191007 | Čištění vnitřních ploch podlah po provedení malířských prací | m2 | 158.16 |  | 0 | CS ÚRS 2020 01 |  | snížená |  | 0 | 1e-05 | 0.0015816 | 0 | 0 | 16 | K | 2 |  |  |  | ROZPOCET | 0 | 0 | 0 | 0 | 0 | 2 | 0 | 16 | 1386581569
| PP |  | Čištění vnitřních ploch hrubý úklid po provedení malířských prací omytím podlah | [14 empty] | PP | 2
| VV |  | viz půdorysy a řezy NS | [14 empty] | VV | 2 | 1 | True | 0 | ROZPOCET
| VV |  | 11,92+4,27+4,36 |  | 20.55 | [12 empty] | VV | 2 | 2 | True | 0 | ROZPOCET
| VV |  | "byt č. 5.04" 7,43+3,69+43,94+13,96 |  | 69.02 | [12 empty] | VV | 2 | 2 | True | 0 | ROZPOCET
| VV |  | "byt č. 5.05" 5,81+4,51+38,74+19,53 |  | 68.59 | [12 empty] | VV | 2 | 2 | True | 0 | ROZPOCET
121 | K | 784211100 | Dvojnásobné bílé malby ze směsí otěruvzdorných v místnostech výšky do 3,80 m | m2 | 581.617 |  | 0 |  |  | snížená |  | 0 | 0.00026 | 0.15122 | 0 | 0 | 16 | K | 2 |  |  |  | ROZPOCET | 0 | 0 | 0 | 0 | 0 | 2 | 0 | 16 | -1159649796
| VV |  | viz výkaz omítek, půdorysy a řezy NS | [14 empty] | VV | 2 | 1 | True | 0 | ROZPOCET
| VV |  | "byt č. 5.04" 101,44 |  | 101.44 | [12 empty] | VV | 2 | 2 | True | 0 | ROZPOCET
| VV |  | "byt č. 5.05" 54,50 |  | 54.5 | [12 empty] | VV | 2 | 2 | True | 0 | ROZPOCET
| VV |  | SDK | [14 empty] | VV | 2 | 1 | True | 0 | ROZPOCET
| VV |  | viz půdorysy a řezy NS | [14 empty] | VV | 2 | 1 | True | 0 | ROZPOCET
| VV |  | příčky | [14 empty] | VV | 2 | 1 | True | 0 | ROZPOCET
| VV |  | "byt č. 5.04" ((0,70+2,02+1,05+1,43)*3,50)*2 |  | 36.4 | [12 empty] | VV | 2 | 2 | True | 0 | ROZPOCET
| VV |  | "byt č. 5.05" (3,60*(1,20+3,50)/2+(1,05+1,39+0,455+0,775+0,30+2,035)*3,50)*2 |  | 58.955 | [12 empty] | VV | 2 | 2 | True | 0 | ROZPOCET
| VV |  | "byt č. 5.04" ((2,57+1,285)*3,50)*2 |  | 26.985 | [12 empty] | VV | 2 | 2 | True | 0 | ROZPOCET
| VV |  | "byt č. 5.05" ((2,575+0,375+1,95)*3,50)*2 |  | 34.3 | [12 empty] | VV | 2 | 2 | True | 0 | ROZPOCET
| VV |  | "byt č. 5.04" 0,90*3,50*2 |  | 6.3 | [12 empty] | VV | 2 | 2 | True | 0 | ROZPOCET
| VV |  | "byt č. 5.05" 0,90*3,50*2 |  | 6.3 | [12 empty] | VV | 2 | 2 | True | 0 | ROZPOCET
| VV |  | předstěny | [14 empty] | VV | 2 | 1 | True | 0 | ROZPOCET
| VV |  | 21,28+9,013+8,943+7,875+6,125 |  | 53.236 | [12 empty] | VV | 2 | 2 | True | 0 | ROZPOCET
| VV |  | obklady dřevěných konstrukcí | [14 empty] | VV | 2 | 1 | True | 0 | ROZPOCET
| VV |  | 48,6148 |  | 48.615 | [12 empty] | VV | 2 | 2 | True | 0 | ROZPOCET
| VV |  | viz výkaz SDK obkladů - kapotáž VZT | [14 empty] | VV | 2 | 1 | True | 0 | ROZPOCET
| VV |  | "byt č. 5.04" 10,20 |  | 10.2 | [12 empty] | VV | 2 | 2 | True | 0 | ROZPOCET
| VV |  | "byt č. 5.05" 11,20 |  | 11.2 | [12 empty] | VV | 2 | 2 | True | 0 | ROZPOCET
| VV |  | podhledy | [14 empty] | VV | 2 | 1 | True | 0 | ROZPOCET
| VV |  | "skladba A1" (4,22+0,92)*14,70 |  | 75.558 | [12 empty] | VV | 2 | 2 | True | 0 | ROZPOCET
| VV |  | "skladba A2" 4,73*14,70 |  | 69.531 | [12 empty] | VV | 2 | 2 | True | 0 | ROZPOCET
| VV |  | "skladba A3" 4,44*1,55+3,10*0,64+3,36*4,03 |  | 22.407 | [12 empty] | VV | 2 | 2 | True | 0 | ROZPOCET
| VV |  | "odečet obkladů keramických" -34,31 |  | -34.31 | [12 empty] | VV | 2 | 2 | True | 0 | ROZPOCET
| VV |  | Součet |  | 581.617 | [12 empty] | VV | 2 | 4 | True | 1 | ROZPOCET

## D.1.4.a - UT_03
{1be9461d-557b-4b94-b314-fa2b6ef4220f}
2
| KRYCÍ LIST SOUPISU PRACÍ | [7 empty] | v --- níže se nacházejí doplnkové a pomocné údaje k sestavám --- v | [8 empty] | False
Stavba:
Podkrovní byty Táborská 378/44, 372/36, 375/38, 377/42, 376/40 Praha 4, k.ú. Nusle
Objekt:
D4_377 - Táborská 377/42
Soupis:
D.1.4.a - UT
| KSO: |  |  |  |  | CC-CZ:
| Místo: |  |  |  |  | Datum: | 19. 5. 2020
| Zadavatel: |  |  |  |  | IČ: | 00063584
|  | Městská část Praha 4, Anatala Staška 2059/80b |  |  |  | DIČ:
| Uchazeč: |  |  |  |  | IČ: | Vyplň údaj
|  | Vyplň údaj |  |  |  | DIČ: | Vyplň údaj
| Projektant: |  |  |  |  | IČ: | 26689707
|  | SUNCAD, s.r.o., Špotzova 6, Praha 6 |  |  |  | DIČ: | CZ26689707
| Zpracovatel: |  |  |  |  | IČ:
DIČ:
Poznámka:
| Cena bez DPH | [5 empty] | 0
|  |  | Základ daně |  |  | Sazba daně | Výše daně
| DPH | základní | 0 |  |  | 21% | 0
|  | snížená | 0 |  |  | 15% | 0
|  | zákl. přenesená | 0 |  |  | 21% | 0
|  | sníž. přenesená | 0 |  |  | 15% | 0
|  | nulová | 0 |  |  | 0% | 0
| Cena s DPH |  |  | v | CZK |  | 0
| Projektant |  |  | Zpracovatel
| Datum a podpis: |  | Razítko | Datum a podpis: |  |  | Razítko
| Objednavatel |  |  | Uchazeč
| Datum a podpis: |  | Razítko | Datum a podpis: |  |  | Razítko
REKAPITULACE ČLENĚNÍ SOUPISU PRACÍ
Stavba:
Podkrovní byty Táborská 378/44, 372/36, 375/38, 377/42, 376/40 Praha 4, k.ú. Nusle
Objekt:
D4_377 - Táborská 377/42
Soupis:
D.1.4.a - UT
Místo: | [5 empty] | Datum: | 19. 5. 2020
Zadavatel: |  |  | Městská část Praha 4, Anatala Staška 2059/80b |  |  | Projektant: | SUNCAD, s.r.o., Špotzova 6, Praha 6
Uchazeč: |  |  | Vyplň údaj |  |  | Zpracovatel:
Kód dílu - Popis | [6 empty] | Cena celkem [CZK]
Náklady ze soupisu prací | [6 empty] | 0 | [11 empty] | -1
| 1 - Potrubí | [5 empty] | 0
| 2 - Armatury | [5 empty] | 0
| 3 - Otopná tělesa | [5 empty] | 0
| 4 - Izolace potrubí | [5 empty] | 0
| 5 - Hodinové zúčtovací sazby | [5 empty] | 0
SOUPIS PRACÍ
Stavba:
Podkrovní byty Táborská 378/44, 372/36, 375/38, 377/42, 376/40 Praha 4, k.ú. Nusle
Objekt:
D4_377 - Táborská 377/42
Soupis:
D.1.4.a - UT
Místo: | [5 empty] | Datum: | 19. 5. 2020
Zadavatel: |  |  | Městská část Praha 4, Anatala Staška 2059/80b |  |  | Projektant: | SUNCAD, s.r.o., Špotzova 6, Praha 6
Uchazeč: |  |  | Vyplň údaj |  |  | Zpracovatel:
PČ | Typ | Kód | Popis | MJ | Množství | J.cena [CZK] | Cena celkem [CZK] | Cenová soustava |  | DPH | J. Nh [h] | Nh celkem [h] | J. hmotnost [t] | Hmotnost celkem [t] | J. suť [t] | Suť Celkem [t]
Náklady soupisu celkem | [6 empty] | 0 |  |  |  |  | 0 |  | 0 |  | 0 |  | D | -1 | [7 empty] | 0
| D | 1 | Potrubí |  |  |  | 0 |  |  |  |  | 0 |  | 0 |  | 0 | 1 | D | 0 | ROZPOCET | [6 empty] | 0
1 | K | 733223102R | Potrubí měděné tvrdé spojované měkkým pájením D 15x1, včetně tvarovek, ohybů, a uložení 30% | m | 125 |  | 0 |  |  | základní |  | 0 | 0 | 0 | 0 | 0 | 4 | K | 1 | ROZPOCET | 0 | 0 | 0 | 0 | 0 | 1 | 0 | 4 | 2
| PP |  | Potrubí měděné tvrdé spojované měkkým pájením D 15x1, včetně tvarovek, ohybů, a uložení 30% | [14 empty] | PP | 1
2 | K | 7332231032R | Potrubí měděné tvrdé spojované měkkým pájením D 18x1, včetně tvarovek, ohybů, a uložení 30% | m | 30 |  | 0 |  |  | základní |  | 0 | 0 | 0 | 0 | 0 | 4 | K | 1 | ROZPOCET | 0 | 0 | 0 | 0 | 0 | 1 | 0 | 4 | 4
| PP |  | Potrubí měděné tvrdé spojované měkkým pájením D 18x1, včetně tvarovek, ohybů, a uložení 30% | [14 empty] | PP | 1
3 | K | 733223105R | Potrubí měděné tvrdé spojované měkkým pájením D 28x1,5, včetně tvarovek, ohybů, a uložení 30% | m | 4 |  | 0 |  |  | základní |  | 0 | 0 | 0 | 0 | 0 | 4 | K | 1 | ROZPOCET | 0 | 0 | 0 | 0 | 0 | 1 | 0 | 4 | 6
| PP |  | Potrubí měděné tvrdé spojované měkkým pájením D 28x1,5, včetně tvarovek, ohybů, a uložení 30% | [14 empty] | PP | 1
4 | K | 101 | Podružný materiál pro potrubí | % |  |  | 0 |  |  | základní |  | 0 | 0 | 0 | 0 | 0 | 4 | K | 1 | ROZPOCET | 0 | 0 | 0 | 0 | 0 | 1 | 0 | 4 | 8
| PP |  | Podružný materiál pro potrubí | [14 empty] | PP | 1
5 | K | 998733101 | Přesun hmot tonážní pro rozvody potrubí v objektech v do 24 m | t | 0.6 |  | 0 |  |  | základní |  | 0 | 0 | 0 | 0 | 0 | 4 | K | 1 | ROZPOCET | 0 | 0 | 0 | 0 | 0 | 1 | 0 | 4 | 10
| PP |  | Přesun hmot tonážní pro rozvody potrubí v objektech v do 24 m | [14 empty] | PP | 1
| D | 2 | Armatury |  |  |  | 0 |  |  |  |  | 0 |  | 0 |  | 0 | 1 | D | 0 | ROZPOCET | [6 empty] | 0
1 | K | 73429271¨4 | Kohout kulový přímý G 3/4 PN 42 do 185°C vnitřní závit | kus | 6 |  | 0 |  |  | základní |  | 0 | 0 | 0 | 0 | 0 | 4 | K | 1 | ROZPOCET | 0 | 0 | 0 | 0 | 0 | 1 | 0 | 4 | 12
| PP |  | Kohout kulový přímý G 3/4 PN 42 do 185°C vnitřní závit | [14 empty] | PP | 1
2 | K | 734292715 | Kohout kulový přímý G 1 PN 42 do 185°C vnitřní závit | kus | 4 |  | 0 |  |  | základní |  | 0 | 0 | 0 | 0 | 0 | 4 | K | 1 | ROZPOCET | 0 | 0 | 0 | 0 | 0 | 1 | 0 | 4 | 14
| PP |  | Kohout kulový přímý G 1 PN 42 do 185°C vnitřní závit | [14 empty] | PP | 1
3 | K | 201 | Odvzdušňovací nádoba DN 40 s K.K. DN 15 PN 10 a automatickým odvzdušňovacím ventilem DN 15. | kus | 2 |  | 0 |  |  | základní |  | 0 | 0 | 0 | 0 | 0 | 4 | K | 1 | ROZPOCET | 0 | 0 | 0 | 0 | 0 | 1 | 0 | 4 | 16
| PP |  | Odvzdušňovací nádoba DN 40 s K.K. DN 15 PN 10 a automatickým odvzdušňovacím ventilem DN 15. | [14 empty] | PP | 1
4 | K | 202 | Montáž odvzdušnění | kus | 2 |  | 0 |  |  | základní |  | 0 | 0 | 0 | 0 | 0 | 4 | K | 1 | ROZPOCET | 0 | 0 | 0 | 0 | 0 | 1 | 0 | 4 | 18
| PP |  | Montáž odvzdušnění | [14 empty] | PP | 1
5 | K | 203 | Automatický regulátor průtoku kombinovaný s regulačním ventilem a omezovačem tlaku, DN 15 s měřícími koncovkami, vč. montáže | kus | 2 |  | 0 |  |  | základní |  | 0 | 0 | 0 | 0 | 0 | 4 | K | 1 | ROZPOCET | 0 | 0 | 0 | 0 | 0 | 1 | 0 | 4 | 20
| PP |  | Automatický regulátor průtoku kombinovaný s regulačním ventilem a omezovačem tlaku, DN 15 s měřícími koncovkami, vč. montáže | [14 empty] | PP | 1
6 | K | 204 | Montáž regulátoru | kus | 2 |  | 0 |  |  | základní |  | 0 | 0 | 0 | 0 | 0 | 4 | K | 1 | ROZPOCET | 0 | 0 | 0 | 0 | 0 | 1 | 0 | 4 | 22
| PP |  | Montáž regulátoru | [14 empty] | PP | 1
7 | K | 205 | Ultrazvukový měřič tepla a chladu s integrovanými částmi: průtokoměr s vyhodnocovací jednotkou (připojení na svorkovnici - možné rozpojit), snímače teploty Pt 100 (Pt 500). Qp= 0,6 m3/h, DN20 | kus | 2 |  | 0 |  |  | základní |  | 0 | 0 | 0 | 0 | 0 | 4 | K | 1 | ROZPOCET | 0 | 0 | 0 | 0 | 0 | 1 | 0 | 4 | 24
| PP |  | Ultrazvukový měřič tepla a chladu s integrovanými částmi: průtokoměr s vyhodnocovací jednotkou (připojení na svorkovnici - možné rozpojit), snímače teploty Pt 100 (Pt 500). Qp= 0,6 m3/h, DN20 | [14 empty] | PP | 1
8 | K | 206 | Montáž měřiče tepla | kus | 2 |  | 0 |  |  | základní |  | 0 | 0 | 0 | 0 | 0 | 4 | K | 1 | ROZPOCET | 0 | 0 | 0 | 0 | 0 | 1 | 0 | 4 | 26
| PP |  | Montáž měřiče tepla | [14 empty] | PP | 1
9 | K | 207 | Návarek pro MT | kus | 2 |  | 0 |  |  | základní |  | 0 | 0 | 0 | 0 | 0 | 4 | K | 1 | ROZPOCET | 0 | 0 | 0 | 0 | 0 | 1 | 0 | 4 | 28
| PP |  | Návarek pro MT | [14 empty] | PP | 1
10 | K | 735511081R | Rozdělovač/sběrač mosazný dvouokruhový | kus | 2 |  | 0 |  |  | základní |  | 0 | 0 | 0 | 0 | 0 | 4 | K | 1 | ROZPOCET | 0 | 0 | 0 | 0 | 0 | 1 | 0 | 4 | 30
| PP |  | Rozdělovač/sběrač mosazný dvouokruhový | [14 empty] | PP | 1
11 | K | 735511121 | Podlahové vytápění - skříň nástěnná pro rozdělovač s 2-3 okruhy | kus | 1 |  | 0 |  |  | základní |  | 0 | 0 | 0 | 0 | 0 | 4 | K | 1 | ROZPOCET | 0 | 0 | 0 | 0 | 0 | 1 | 0 | 4 | 32
| PP |  | Podlahové vytápění - skříň nástěnná pro rozdělovač s 2-3 okruhy | [14 empty] | PP | 1
12 | K | 734261402R | Armatura připojovací rohová G 1/2x18 PN 10 do 110°C radiátorů typu VK s vypouštěním | kus | 8 |  | 0 |  |  | základní |  | 0 | 0 | 0 | 0 | 0 | 4 | K | 1 | ROZPOCET | 0 | 0 | 0 | 0 | 0 | 1 | 0 | 4 | 34
| PP |  | Armatura připojovací rohová G 1/2x18 PN 10 do 110°C radiátorů typu VK s vypouštěním | [14 empty] | PP | 1
13 | K | 734261406R | Armatura připojovací přímá G 1/2x18 PN 10 do 110°C radiátorů typu VK s vypouštěním | kus | 3 |  | 0 |  |  | základní |  | 0 | 0 | 0 | 0 | 0 | 4 | K | 1 | ROZPOCET | 0 | 0 | 0 | 0 | 0 | 1 | 0 | 4 | 36
| PP |  | Armatura připojovací přímá G 1/2x18 PN 10 do 110°C radiátorů typu VK s vypouštěním | [14 empty] | PP | 1
14 | K | 734221532R | Ventil závitový termostatický uhlový jednoregulační G 1/2 PN 16 do 110°C bez hlavice ovládání | kus | 2 |  | 0 |  |  | základní |  | 0 | 0 | 0 | 0 | 0 | 4 | K | 1 | ROZPOCET | 0 | 0 | 0 | 0 | 0 | 1 | 0 | 4 | 38
| PP |  | Ventil závitový termostatický uhlový jednoregulační G 1/2 PN 16 do 110°C bez hlavice ovládání | [14 empty] | PP | 1
15 | K | 734261417 | Šroubení regulační radiátorové rohové G 1/2 s vypouštěním | kus | 2 |  | 0 |  |  | základní |  | 0 | 0 | 0 | 0 | 0 | 4 | K | 1 | ROZPOCET | 0 | 0 | 0 | 0 | 0 | 1 | 0 | 4 | 40
| PP |  | Šroubení regulační radiátorové rohové G 1/2 s vypouštěním | [14 empty] | PP | 1
16 | K | 734221682 | Termostatická hlavice kapalinová PN 10 do 110°C otopných těles VK | kus | 13 |  | 0 |  |  | základní |  | 0 | 0 | 0 | 0 | 0 | 4 | K | 1 | ROZPOCET | 0 | 0 | 0 | 0 | 0 | 1 | 0 | 4 | 42
| PP |  | Termostatická hlavice kapalinová PN 10 do 110°C otopných těles VK | [14 empty] | PP | 1
17 | K | 734291264 | Filtr závitový přímý G 1 PN 30 do 110°C s vnitřními závity | kus | 1 |  | 0 |  |  | základní |  | 0 | 0 | 0 | 0 | 0 | 4 | K | 1 | ROZPOCET | 0 | 0 | 0 | 0 | 0 | 1 | 0 | 4 | 44
| PP |  | Filtr závitový přímý G 1 PN 30 do 110°C s vnitřními závity | [14 empty] | PP | 1
18 | K | 208 | Podružný materiál pro armatury | % |  |  | 0 |  |  | základní |  | 0 | 0 | 0 | 0 | 0 | 4 | K | 1 | ROZPOCET | 0 | 0 | 0 | 0 | 0 | 1 | 0 | 4 | 46
| PP |  | Podružný materiál pro armatury | [14 empty] | PP | 1
19 | K | 998734103 | Přesun hmot tonážní pro armatury v objektech v do 24 m | t | 0.2 |  | 0 |  |  | základní |  | 0 | 0 | 0 | 0 | 0 | 4 | K | 1 | ROZPOCET | 0 | 0 | 0 | 0 | 0 | 1 | 0 | 4 | 48
| PP |  | Přesun hmot tonážní pro armatury v objektech v do 24 m | [14 empty] | PP | 1
| D | 3 | Otopná tělesa |  |  |  | 0 |  |  |  |  | 0 |  | 0 |  | 0 | 1 | D | 0 | ROZPOCET | [6 empty] | 0
1 | K | 735151515R | Otopné těleso panelové VK dvoudeskové 2 přídavné přestupní plochy výška/délka 300/500 mm výkon 200 W | kus | 1 |  | 0 |  |  | základní |  | 0 | 0 | 0 | 0 | 0 | 4 | K | 1 | ROZPOCET | 0 | 0 | 0 | 0 | 0 | 1 | 0 | 4 | 50
| PP |  | Otopné těleso panelové VK dvoudeskové 2 přídavné přestupní plochy výška/délka 300/500 mm výkon 200 W | [14 empty] | PP | 1
2 | K | 735151515 | Otopné těleso panelové VK dvoudeskové 2 přídavné přestupní plochy výška/délka 300/800 mm výkon 773 W | kus | 2 |  | 0 |  |  | základní |  | 0 | 0 | 0 | 0 | 0 | 4 | K | 1 | ROZPOCET | 0 | 0 | 0 | 0 | 0 | 1 | 0 | 4 | 52
| PP |  | Otopné těleso panelové VK dvoudeskové 2 přídavné přestupní plochy výška/délka 300/800 mm výkon 773 W | [14 empty] | PP | 1
3 | K | 735152451 | Otopné těleso panelové VK dvoudeskové 1 přídavná přestupní plocha výška/délka 500/400 mm výkon 447 W | kus | 1 |  | 0 |  |  | základní |  | 0 | 0 | 0 | 0 | 0 | 4 | K | 1 | ROZPOCET | 0 | 0 | 0 | 0 | 0 | 1 | 0 | 4 | 54
| PP |  | Otopné těleso panelové VK dvoudeskové 1 přídavná přestupní plocha výška/délka 500/400 mm výkon 447 W | [14 empty] | PP | 1
4 | K | 735152553 | Otopné těleso panelové VK dvoudeskové 2 přídavné přestupní plochy výška/délka 500/600 mm výkon 871 W | kus | 2 |  | 0 |  |  | základní |  | 0 | 0 | 0 | 0 | 0 | 4 | K | 1 | ROZPOCET | 0 | 0 | 0 | 0 | 0 | 1 | 0 | 4 | 56
| PP |  | Otopné těleso panelové VK dvoudeskové 2 přídavné přestupní plochy výška/délka 500/600 mm výkon 871 W | [14 empty] | PP | 1
5 | K | 735152557 | Otopné těleso panelové VK dvoudeskové 2 přídavné přestupní plochy výška/délka 500/1000 mm výkon 1452 W | kus | 1 |  | 0 |  |  | základní |  | 0 | 0 | 0 | 0 | 0 | 4 | K | 1 | ROZPOCET | 0 | 0 | 0 | 0 | 0 | 1 | 0 | 4 | 58
| PP |  | Otopné těleso panelové VK dvoudeskové 2 přídavné přestupní plochy výška/délka 500/1000 mm výkon 1452 W | [14 empty] | PP | 1
6 | K | 735152559 | Otopné těleso panelové VK dvoudeskové 2 přídavné přestupní plochy výška/délka 500/1200 mm výkon 1742 W | kus | 2 |  | 0 |  |  | základní |  | 0 | 0 | 0 | 0 | 0 | 4 | K | 1 | ROZPOCET | 0 | 0 | 0 | 0 | 0 | 1 | 0 | 4 | 60
| PP |  | Otopné těleso panelové VK dvoudeskové 2 přídavné přestupní plochy výška/délka 500/1200 mm výkon 1742 W | [14 empty] | PP | 1
7 | K | 735152560 | Otopné těleso panelové VK dvoudeskové 2 přídavné přestupní plochy výška/délka 500/1400 mm výkon 2033 W | kus | 1 |  | 0 |  |  | základní |  | 0 | 0 | 0 | 0 | 0 | 4 | K | 1 | ROZPOCET | 0 | 0 | 0 | 0 | 0 | 1 | 0 | 4 | 62
| PP |  | Otopné těleso panelové VK dvoudeskové 2 přídavné přestupní plochy výška/délka 500/1400 mm výkon 2033 W | [14 empty] | PP | 1
8 | K | 735152692 | Otopné těleso panelové VK třídeskové 3 přídavné přestupní plochy výška/délka 900/500 mm výkon 1664 W | kus | 1 |  | 0 |  |  | základní |  | 0 | 0 | 0 | 0 | 0 | 4 | K | 1 | ROZPOCET | 0 | 0 | 0 | 0 | 0 | 1 | 0 | 4 | 64
| PP |  | Otopné těleso panelové VK třídeskové 3 přídavné přestupní plochy výška/délka 900/500 mm výkon 1664 W | [14 empty] | PP | 1
9 | K | 301 | Trubkové otopné těleso v provedení typ KLT PN10, rozměr (Označení hloubky - Výška / šířka) 1820/450, včetně ukotvení. | kus | 1 |  | 0 |  |  | základní |  | 0 | 0 | 0 | 0 | 0 | 4 | K | 1 | ROZPOCET | 0 | 0 | 0 | 0 | 0 | 1 | 0 | 4 | 66
| PP |  | Trubkové otopné těleso v provedení typ KLT PN10, rozměr (Označení hloubky - Výška / šířka) 1820/450, včetně ukotvení. | [14 empty] | PP | 1
10 | K | 302 | Trubkové otopné těleso v provedení typ KLT PN10, rozměr (Označení hloubky - Výška / šířka) 1820/600, včetně ukotvení. | kus | 1 |  | 0 |  |  | základní |  | 0 | 0 | 0 | 0 | 0 | 4 | K | 1 | ROZPOCET | 0 | 0 | 0 | 0 | 0 | 1 | 0 | 4 | 68
| PP |  | Trubkové otopné těleso v provedení typ KLT PN10, rozměr (Označení hloubky - Výška / šířka) 1820/600, včetně ukotvení. | [14 empty] | PP | 1
11 | K | 735164522 | Montáž otopného tělesa trubkového na stěny výšky tělesa přes 1340 mm | kus | 2 |  | 0 |  |  | základní |  | 0 | 0 | 0 | 0 | 0 | 4 | K | 1 | ROZPOCET | 0 | 0 | 0 | 0 | 0 | 1 | 0 | 4 | 70
| PP |  | Montáž otopného tělesa trubkového na stěny výšky tělesa přes 1340 mm | [14 empty] | PP | 1
12 | K | 303 | Podružný materiál pro otopná tělesa | % |  |  | 0 |  |  | základní |  | 0 | 0 | 0 | 0 | 0 | 4 | K | 1 | ROZPOCET | 0 | 0 | 0 | 0 | 0 | 1 | 0 | 4 | 72
| PP |  | Podružný materiál pro otopná tělesa | [14 empty] | PP | 1
13 | K | 998735101 | Přesun hmot tonážní pro otopná tělesa v objektech v do 6 m | t | 1 |  | 0 |  |  | základní |  | 0 | 0 | 0 | 0 | 0 | 4 | K | 1 | ROZPOCET | 0 | 0 | 0 | 0 | 0 | 1 | 0 | 4 | 74
| PP |  | Přesun hmot tonážní pro otopná tělesa v objektech v do 6 m | [14 empty] | PP | 1
| D | 4 | Izolace potrubí |  |  |  | 0 |  |  |  |  | 0 |  | 0 |  | 0 | 1 | D | 0 | ROZPOCET | [6 empty] | 0
1 | K | 733811241 | Ochrana potrubí ústředního vytápění termoizolačními trubicemi z PE tl do 20 mm DN do 22 mm | m | 155 |  | 0 |  |  | základní |  | 0 | 0 | 0 | 0 | 0 | 4 | K | 1 | ROZPOCET | 0 | 0 | 0 | 0 | 0 | 1 | 0 | 4 | 76
| PP |  | Ochrana potrubí ústředního vytápění termoizolačními trubicemi z PE tl do 20 mm DN do 22 mm | [14 empty] | PP | 1
2 | K | 733811242 | Ochrana potrubí ústředního vytápění termoizolačními trubicemi z PE tl do 20 mm DN do 45 mm | m | 4 |  | 0 |  |  | základní |  | 0 | 0 | 0 | 0 | 0 | 4 | K | 1 | ROZPOCET | 0 | 0 | 0 | 0 | 0 | 1 | 0 | 4 | 78
| PP |  | Ochrana potrubí ústředního vytápění termoizolačními trubicemi z PE tl do 20 mm DN do 45 mm | [14 empty] | PP | 1
3 | K | 401 | Vrstvená tepelná izolace rozdělovače 150 °C lambda min. 0,032W/mK, tl. min. 50 mm | kus | 2 |  | 0 |  |  | základní |  | 0 | 0 | 0 | 0 | 0 | 4 | K | 1 | ROZPOCET | 0 | 0 | 0 | 0 | 0 | 1 | 0 | 4 | 80
| PP |  | Vrstvená tepelná izolace rozdělovače 150 °C lambda min. 0,032W/mK, tl. min. 50 mm | [14 empty] | PP | 1
4 | K | 402 | Podružný materiál pro tepelné izolace | % |  |  | 0 |  |  | základní |  | 0 | 0 | 0 | 0 | 0 | 4 | K | 1 | ROZPOCET | 0 | 0 | 0 | 0 | 0 | 1 | 0 | 4 | 82
| PP |  | Podružný materiál pro tepelné izolace | [14 empty] | PP | 1
5 | K | 998713103 | Přesun hmot tonážní pro izolace tepelné v objektech v do 24 m | t | 0.5 |  | 0 |  |  | základní |  | 0 | 0 | 0 | 0 | 0 | 4 | K | 1 | ROZPOCET | 0 | 0 | 0 | 0 | 0 | 1 | 0 | 4 | 84
| PP |  | Přesun hmot tonážní pro izolace tepelné v objektech v do 24 m | [14 empty] | PP | 1
| D | 5 | Hodinové zúčtovací sazby |  |  |  | 0 |  |  |  |  | 0 |  | 0 |  | 0 | 1 | D | 0 | ROZPOCET | [6 empty] | 0
1 | K | 501 | Dokumentace skutečného provedení stavby | hod | 10 |  | 0 |  |  | základní |  | 0 | 0 | 0 | 0 | 0 | 4 | K | 1 | ROZPOCET | 0 | 0 | 0 | 0 | 0 | 1 | 0 | 4 | 86
| PP |  | Dokumentace skutečného provedení stavby | [14 empty] | PP | 1
2 | K | 502 | Proplach systému po montáži | hod. | 5 |  | 0 |  |  | základní |  | 0 | 0 | 0 | 0 | 0 | 4 | K | 1 | ROZPOCET | 0 | 0 | 0 | 0 | 0 | 1 | 0 | 4 | 88
| PP |  | Proplach systému po montáži | [14 empty] | PP | 1
3 | K | 503 | Napuštění systému | hod. | 5 |  | 0 |  |  | základní |  | 0 | 0 | 0 | 0 | 0 | 4 | K | 1 | ROZPOCET | 0 | 0 | 0 | 0 | 0 | 1 | 0 | 4 | 90
| PP |  | Napuštění systému | [14 empty] | PP | 1
4 | K | 504 | Zaregulování systému dle projektovaných parametrů včetně vystavení protokolu. | hod. | 3 |  | 0 |  |  | základní |  | 0 | 0 | 0 | 0 | 0 | 4 | K | 1 | ROZPOCET | 0 | 0 | 0 | 0 | 0 | 1 | 0 | 4 | 92
| PP |  | Zaregulování systému dle projektovaných parametrů včetně vystavení protokolu. | [14 empty] | PP | 1
5 | K | 505 | Tlaková a dilatační zkouška dle ČSN 060310 | hod. | 10 |  | 0 |  |  | základní |  | 0 | 0 | 0 | 0 | 0 | 4 | K | 1 | ROZPOCET | 0 | 0 | 0 | 0 | 0 | 1 | 0 | 4 | 94
| PP |  | Tlaková a dilatační zkouška dle ČSN 060310 | [14 empty] | PP | 1
6 | K | 506 | Topná zkouška, provedená v topném období v době trvání nejnižších venkovních teplot | hod. | 72 |  | 0 |  |  | základní |  | 0 | 0 | 0 | 0 | 0 | 4 | K | 1 | ROZPOCET | 0 | 0 | 0 | 0 | 0 | 1 | 0 | 4 | 96
| PP |  | Topná zkouška, provedená v topném období v době trvání nejnižších venkovních teplot | [14 empty] | PP | 1

## D.1.4.c - Vzduchotechnika_03
{b0bfb422-d7bc-4220-9acb-353640622a03}
1
| KRYCÍ LIST SOUPISU PRACÍ | [7 empty] | v --- níže se nacházejí doplnkové a pomocné údaje k sestavám --- v | [8 empty] | False
Stavba:
Podkrovní byty Táborská 378/44, 372/36, 375/38, 377/42, 376/40 Praha 4, k.ú. Nusle
Objekt:
D4_377 - Táborská 377/42
Soupis:
D.1.4.c - Vzduchotechnika
| KSO: |  |  |  |  | CC-CZ:
| Místo: |  |  |  |  | Datum: | 19. 5. 2020
| Zadavatel: |  |  |  |  | IČ: | 00063584
|  | Městská část Praha 4, Anatala Staška 2059/80b |  |  |  | DIČ:
| Uchazeč: |  |  |  |  | IČ: | Vyplň údaj
|  | Vyplň údaj |  |  |  | DIČ: | Vyplň údaj
| Projektant: |  |  |  |  | IČ: | 26689707
|  | SUNCAD, s.r.o., Špotzova 6, Praha 6 |  |  |  | DIČ: | CZ26689707
| Zpracovatel: |  |  |  |  | IČ:
DIČ:
Poznámka:
| Cena bez DPH | [5 empty] | 0
|  |  | Základ daně |  |  | Sazba daně | Výše daně
| DPH | základní | 0 |  |  | 21% | 0
|  | snížená | 0 |  |  | 15% | 0
|  | zákl. přenesená | 0 |  |  | 21% | 0
|  | sníž. přenesená | 0 |  |  | 15% | 0
|  | nulová | 0 |  |  | 0% | 0
| Cena s DPH |  |  | v | CZK |  | 0
| Projektant |  |  | Zpracovatel
| Datum a podpis: |  | Razítko | Datum a podpis: |  |  | Razítko
| Objednavatel |  |  | Uchazeč
| Datum a podpis: |  | Razítko | Datum a podpis: |  |  | Razítko
REKAPITULACE ČLENĚNÍ SOUPISU PRACÍ
Stavba:
Podkrovní byty Táborská 378/44, 372/36, 375/38, 377/42, 376/40 Praha 4, k.ú. Nusle
Objekt:
D4_377 - Táborská 377/42
Soupis:
D.1.4.c - Vzduchotechnika
Místo: | [5 empty] | Datum: | 19. 5. 2020
Zadavatel: |  |  | Městská část Praha 4, Anatala Staška 2059/80b |  |  | Projektant: | SUNCAD, s.r.o., Špotzova 6, Praha 6
Uchazeč: |  |  | Vyplň údaj |  |  | Zpracovatel:
Kód dílu - Popis | [6 empty] | Cena celkem [CZK]
Náklady ze soupisu prací | [6 empty] | 0 | [11 empty] | -1
| D1 - Zařízení č.1 - Větrání bytů | [5 empty] | 0
| D2 - Zařízení č.2 - Větrání kuchyní | [5 empty] | 0
| D3 - Montáž | [5 empty] | 0
SOUPIS PRACÍ
Stavba:
Podkrovní byty Táborská 378/44, 372/36, 375/38, 377/42, 376/40 Praha 4, k.ú. Nusle
Objekt:
D4_377 - Táborská 377/42
Soupis:
D.1.4.c - Vzduchotechnika
Místo: | [5 empty] | Datum: | 19. 5. 2020
Zadavatel: |  |  | Městská část Praha 4, Anatala Staška 2059/80b |  |  | Projektant: | SUNCAD, s.r.o., Špotzova 6, Praha 6
Uchazeč: |  |  | Vyplň údaj |  |  | Zpracovatel:
PČ | Typ | Kód | Popis | MJ | Množství | J.cena [CZK] | Cena celkem [CZK] | Cenová soustava |  | DPH | J. Nh [h] | Nh celkem [h] | J. hmotnost [t] | Hmotnost celkem [t] | J. suť [t] | Suť Celkem [t]
Náklady soupisu celkem | [6 empty] | 0 |  |  |  |  | 0 |  | 0 |  | 0 |  | D | -1 | [7 empty] | 0
| D | D1 | Zařízení č.1 - Větrání bytů |  |  |  | 0 |  |  |  |  | 0 |  | 0 |  | 0 | 1 | D | 0 | ROZPOCET | [6 empty] | 0
1 | K | 1.1 | Ventilátor TD 250/100 Silent | kpl | 2 |  | 0 |  |  | snížená |  | 0 | 0 | 0 | 0 | 0 | 16 | K | 1 | ROZPOCET | 0 | 0 | 0 | 0 | 0 | 2 | 0 | 16 | 2
| PP |  | Ventilátor TD 250/100 Silent | [14 empty] | PP | 1
| P |  | Poznámka k položce: 27W, 230V, 0,12A včetně Regul 2 – přepínač otáček | [14 empty] | P | 1
2 | K | 1.2 | Ventilátor EB 100 N T | ks | 2 |  | 0 |  |  | snížená |  | 0 | 0 | 0 | 0 | 0 | 16 | K | 1 | ROZPOCET | 0 | 0 | 0 | 0 | 0 | 2 | 0 | 16 | 4
| PP |  | Ventilátor EB 100 N T | [14 empty] | PP | 1
| P |  | Poznámka k položce: 28W, 230V | [14 empty] | P | 1
3 | K | 1.3 | Tlumič hluku MAA 100/600 | ks | 2 |  | 0 |  |  | snížená |  | 0 | 0 | 0 | 0 | 0 | 16 | K | 1 | ROZPOCET | 0 | 0 | 0 | 0 | 0 | 2 | 0 | 16 | 6
| PP |  | Tlumič hluku MAA 100/600 | [14 empty] | PP | 1
4 | K | 1.4 | Zpětná klapka RSK 100 | ks | 2 |  | 0 |  |  | snížená |  | 0 | 0 | 0 | 0 | 0 | 16 | K | 1 | ROZPOCET | 0 | 0 | 0 | 0 | 0 | 2 | 0 | 16 | 8
| PP |  | Zpětná klapka RSK 100 | [14 empty] | PP | 1
5 | K | 1.5 | Stříška RH 125 | ks | 4 |  | 0 |  |  | snížená |  | 0 | 0 | 0 | 0 | 0 | 16 | K | 1 | ROZPOCET | 0 | 0 | 0 | 0 | 0 | 2 | 0 | 16 | 10
| PP |  | Stříška RH 125 | [14 empty] | PP | 1
6 | K | 1.6 | Mřížka Ø100 | ks | 2 |  | 0 |  |  | snížená |  | 0 | 0 | 0 | 0 | 0 | 16 | K | 1 | ROZPOCET | 0 | 0 | 0 | 0 | 0 | 2 | 0 | 16 | 12
| PP |  | Mřížka Ø100 | [14 empty] | PP | 1
7 | K | 1.7 | Mřížka Ø200 | ks | 2 |  | 0 |  |  | snížená |  | 0 | 0 | 0 | 0 | 0 | 16 | K | 1 | ROZPOCET | 0 | 0 | 0 | 0 | 0 | 2 | 0 | 16 | 14
| PP |  | Mřížka Ø200 | [14 empty] | PP | 1
8 | K | 1.8 | Protidešťová žaluzie 200x200 | ks | 2 |  | 0 |  |  | snížená |  | 0 | 0 | 0 | 0 | 0 | 16 | K | 1 | ROZPOCET | 0 | 0 | 0 | 0 | 0 | 2 | 0 | 16 | 16
| PP |  | Protidešťová žaluzie 200x200 | [14 empty] | PP | 1
9 | K | 1.9 | Spiro potrubí Ø125 | bm | 12 |  | 0 |  |  | snížená |  | 0 | 0 | 0 | 0 | 0 | 16 | K | 1 | ROZPOCET | 0 | 0 | 0 | 0 | 0 | 2 | 0 | 16 | 18
| PP |  | Spiro potrubí Ø125 | [14 empty] | PP | 1
10 | K | 1.10 | Spiro potrubí Ø200 | bm | 15 |  | 0 |  |  | snížená |  | 0 | 0 | 0 | 0 | 0 | 16 | K | 1 | ROZPOCET | 0 | 0 | 0 | 0 | 0 | 2 | 0 | 16 | 20
| PP |  | Spiro potrubí Ø200 | [14 empty] | PP | 1
11 | K | 1.11 | Ohebná hadice Ø100 sonoflex | bm | 3 |  | 0 |  |  | snížená |  | 0 | 0 | 0 | 0 | 0 | 16 | K | 1 | ROZPOCET | 0 | 0 | 0 | 0 | 0 | 2 | 0 | 16 | 22
| PP |  | Ohebná hadice Ø100 sonoflex | [14 empty] | PP | 1
12 | K | 1.12 | Ohebná hadice Ø125 sonoflex | bm | 1 |  | 0 |  |  | snížená |  | 0 | 0 | 0 | 0 | 0 | 16 | K | 1 | ROZPOCET | 0 | 0 | 0 | 0 | 0 | 2 | 0 | 16 | 24
| PP |  | Ohebná hadice Ø125 sonoflex | [14 empty] | PP | 1
13 | K | Pol3 | Tepelná izolace - izolovat přívody vzduchu tl. 25mm | m2 | 35 |  | 0 |  |  | snížená |  | 0 | 0 | 0 | 0 | 0 | 16 | K | 1 | ROZPOCET | 0 | 0 | 0 | 0 | 0 | 2 | 0 | 16 | 26
| PP |  | Tepelná izolace - izolovat přívody vzduchu tl. 25mm | [14 empty] | PP | 1
14 | K | Pol4 | Tepelná izolace - izolovat stoupačky tl.6mm | m2 | 6 |  | 0 |  |  | snížená |  | 0 | 0 | 0 | 0 | 0 | 16 | K | 1 | ROZPOCET | 0 | 0 | 0 | 0 | 0 | 2 | 0 | 16 | 28
| PP |  | Tepelná izolace - izolovat stoupačky tl.6mm | [14 empty] | PP | 1
15 | K | 1.14 | Spiro potrubí Ø100 | bm | 1 |  | 0 |  |  | snížená |  | 0 | 0 | 0 | 0 | 0 | 16 | K | 1 | ROZPOCET | 0 | 0 | 0 | 0 | 0 | 2 | 0 | 16 | 30
| PP |  | Spiro potrubí Ø100 | [14 empty] | PP | 1
16 | K | 1.15 | Přechod Ø125-Ø100 | ks | 2 |  | 0 |  |  | snížená |  | 0 | 0 | 0 | 0 | 0 | 16 | K | 1 | ROZPOCET | 0 | 0 | 0 | 0 | 0 | 2 | 0 | 16 | 32
| PP |  | Přechod Ø125-Ø100 | [14 empty] | PP | 1
17 | K | 1.17 | Rozbočka Ø125-Ø125-Ø125 | ks | 1 |  | 0 |  |  | snížená |  | 0 | 0 | 0 | 0 | 0 | 16 | K | 1 | ROZPOCET | 0 | 0 | 0 | 0 | 0 | 2 | 0 | 16 | 34
| PP |  | Rozbočka Ø125-Ø125-Ø125 | [14 empty] | PP | 1
18 | K | 1.18 | Oblouk Ø100/-90 | ks | 2 |  | 0 |  |  | snížená |  | 0 | 0 | 0 | 0 | 0 | 16 | K | 1 | ROZPOCET | 0 | 0 | 0 | 0 | 0 | 2 | 0 | 16 | 36
| PP |  | Oblouk Ø100/-90 | [14 empty] | PP | 1
19 | K | 1.19 | Rozbočka Ø125-Ø125-Ø100 | ks | 2 |  | 0 |  |  | snížená |  | 0 | 0 | 0 | 0 | 0 | 16 | K | 1 | ROZPOCET | 0 | 0 | 0 | 0 | 0 | 2 | 0 | 16 | 38
| PP |  | Rozbočka Ø125-Ø125-Ø100 | [14 empty] | PP | 1
20 | K | 1.20 | Oblouk Ø200/-90 | ks | 3 |  | 0 |  |  | snížená |  | 0 | 0 | 0 | 0 | 0 | 16 | K | 1 | ROZPOCET | 0 | 0 | 0 | 0 | 0 | 2 | 0 | 16 | 40
| PP |  | Oblouk Ø200/-90 | [14 empty] | PP | 1
| D | D2 | Zařízení č.2 - Větrání kuchyní |  |  |  | 0 |  |  |  |  | 0 |  | 0 |  | 0 | 1 | D | 0 | ROZPOCET | [6 empty] | 0
21 | K | 2.1 | Digestoř dle interieru | ks | 2 |  | 0 |  |  | snížená |  | 0 | 0 | 0 | 0 | 0 | 16 | K | 1 | ROZPOCET | 0 | 0 | 0 | 0 | 0 | 2 | 0 | 16 | 42
| PP |  | Digestoř dle interieru | [14 empty] | PP | 1
| P |  | Poznámka k položce: vzduchový výkon 200-500m3/h cirkulační | [14 empty] | P | 1
| D | D3 | Montáž |  |  |  | 0 |  |  |  |  | 0 |  | 0 |  | 0 | 2 | D | 0 | ROZPOCET | [6 empty] | 0
22 | K | 3.1 | Montáž | kpl | 1 |  | 0 |  |  | snížená |  | 0 | 0 | 0 | 0 | 0 | 16 | K | 1 | ROZPOCET | 0 | 0 | 0 | 0 | 0 | 2 | 0 | 16 | 231096239
| PP |  | Montáž | [14 empty] | PP | 1
23 | K | 3.2 | Měření hluku /byt | kpl | 2 |  | 0 |  |  | snížená |  | 0 | 0 | 0 | 0 | 0 | 16 | K | 1 | ROZPOCET | 0 | 0 | 0 | 0 | 0 | 2 | 0 | 16 | -1678260308
| PP |  | Měření hluku /byt | [14 empty] | PP | 1

## 18052020_4.4_K - Podkrovn...
{ddd08749-7cec-4a46-8a45-d33f7a20f21d}
1
| KRYCÍ LIST SOUPISU PRACÍ | [7 empty] | v --- níže se nacházejí doplnkové a pomocné údaje k sestavám --- v | [8 empty] | False
Stavba:
Podkrovní byty Táborská 378/44, 372/36, 375/38, 377/42, 376/40 Praha 4, k.ú. Nusle
Objekt:
D4_377 - Táborská 377/42
Soupis:
D.1.4.d - Zdravotechnické instalace
Úroveň 3:
18052020_4.4_K - Podkrovní byty 377/42 - Kanalizace
| KSO: |  | 803 |  |  | CC-CZ: | 1
| Místo: |  | Táborská |  |  | Datum: | 19. 5. 2020
| CZ-CPV: |  | 45000000-7 |  |  | CZ-CPA: | 41
| Zadavatel: |  |  |  |  | IČ: | 00063584
|  | Městská část Praha 4, Anatala Staška 2059/80b |  |  |  | DIČ:
| Uchazeč: |  |  |  |  | IČ: | Vyplň údaj
|  | Vyplň údaj |  |  |  | DIČ: | Vyplň údaj
| Projektant: |  |  |  |  | IČ: | 26689707
|  | SUNCAD, s.r.o., Špotzova 6, Praha 6 |  |  |  | DIČ: | CZ26689707
| Zpracovatel: |  |  |  |  | IČ:
|  | SunCad, s.r.o. |  |  |  | DIČ:
Poznámka:
| Cena bez DPH | [5 empty] | 0
|  |  | Základ daně |  |  | Sazba daně | Výše daně
| DPH | základní | 0 |  |  | 21% | 0
|  | snížená | 0 |  |  | 15% | 0
|  | zákl. přenesená | 0 |  |  | 21% | 0
|  | sníž. přenesená | 0 |  |  | 15% | 0
|  | nulová | 0 |  |  | 0% | 0
| Cena s DPH |  |  | v | CZK |  | 0
| Projektant |  |  | Zpracovatel
| Datum a podpis: |  | Razítko | Datum a podpis: |  |  | Razítko
| Objednavatel |  |  | Uchazeč
| Datum a podpis: |  | Razítko | Datum a podpis: |  |  | Razítko
REKAPITULACE ČLENĚNÍ SOUPISU PRACÍ
Stavba:
Podkrovní byty Táborská 378/44, 372/36, 375/38, 377/42, 376/40 Praha 4, k.ú. Nusle
Objekt:
D4_377 - Táborská 377/42
Soupis:
D.1.4.d - Zdravotechnické instalace
Úroveň 3:
18052020_4.4_K - Podkrovní byty 377/42 - Kanalizace
Místo: |  |  | Táborská |  |  | Datum: | 19. 5. 2020
Zadavatel: |  |  | Městská část Praha 4, Anatala Staška 2059/80b |  |  | Projektant: | SUNCAD, s.r.o., Špotzova 6, Praha 6
Uchazeč: |  |  | Vyplň údaj |  |  | Zpracovatel: | SunCad, s.r.o.
Kód dílu - Popis | [6 empty] | Cena celkem [CZK]
Náklady ze soupisu prací | [6 empty] | 0 | [11 empty] | -1
| PSV - Práce a dodávky PSV | [5 empty] | 0
| 721 - Zdravotechnika - vnitřní kanalizace | [5 empty] | 0
| 725 - Zdravotechnika - zařizovací předměty | [5 empty] | 0
| 727 - Zdravotechnika - požární ochrana | [5 empty] | 0
SOUPIS PRACÍ
Stavba:
Podkrovní byty Táborská 378/44, 372/36, 375/38, 377/42, 376/40 Praha 4, k.ú. Nusle
Objekt:
D4_377 - Táborská 377/42
Soupis:
D.1.4.d - Zdravotechnické instalace
Úroveň 3:
18052020_4.4_K - Podkrovní byty 377/42 - Kanalizace
Místo: |  |  | Táborská |  |  | Datum: | 19. 5. 2020
Zadavatel: |  |  | Městská část Praha 4, Anatala Staška 2059/80b |  |  | Projektant: | SUNCAD, s.r.o., Špotzova 6, Praha 6
Uchazeč: |  |  | Vyplň údaj |  |  | Zpracovatel: | SunCad, s.r.o.
PČ | Typ | Kód | Popis | MJ | Množství | J.cena [CZK] | Cena celkem [CZK] | Cenová soustava |  | DPH | J. Nh [h] | Nh celkem [h] | J. hmotnost [t] | Hmotnost celkem [t] | J. suť [t] | Suť Celkem [t]
Náklady soupisu celkem | [6 empty] | 0 |  |  |  |  | 0 |  | 0.22332 |  | 0 |  | D | -1 | [10 empty] | 0
| D | PSV | Práce a dodávky PSV |  |  |  | 0 |  |  |  |  | 0 |  | 0.22332 |  | 0 | 2 | D | 0 |  |  |  | ROZPOCET | [6 empty] | 0
| D | 721 | Zdravotechnika - vnitřní kanalizace |  |  |  | 0 |  |  |  |  | 0 |  | 0.080495 |  | 0 | 2 | D | 1 |  |  |  | ROZPOCET | [6 empty] | 0
1 | K | 72117190a | Vysazení odbočky do potrubí stávdle PD | kus | 7 |  | 0 |  |  | snížená |  | 0 | 0.001 | 0.007 | 0 | 0 | 16 | K | 2 |  |  |  | ROZPOCET | 0 | 0 | 0 | 0 | 0 | 2 | 0 | 16 | -427055951
| PP |  | Vysazení odbočky do potrubí stávdle PD | [14 empty] | PP | 2
| VV |  | 7 |  | 7 | [12 empty] | VV | 2 | 2 | True | 0 | ROZPOCET
| VV |  | Součet |  | 7 | [12 empty] | VV | 2 | 4 | True | 1 | ROZPOCET
2 | K | 721174042 | Potrubí kanalizační z PP připojovací DN 40 | m | 1.5 |  | 0 | CS ÚRS 2020 01 |  | snížená |  | 0 | 0.00041 | 0.000615 | 0 | 0 | 16 | K | 2 |  |  |  | ROZPOCET | 0 | 0 | 0 | 0 | 0 | 2 | 0 | 16 | 1269999494
| PP |  | Potrubí z trub polypropylenových připojovací DN 40 | [14 empty] | PP | 2
| VV |  | 1,50 |  | 1.5 | [12 empty] | VV | 2 | 2 | True | 0 | ROZPOCET
| VV |  | Součet |  | 1.5 | [12 empty] | VV | 2 | 4 | True | 1 | ROZPOCET
3 | K | 721174043 | Potrubí kanalizační z PP připojovací DN 50 | m | 17.5 |  | 0 | CS ÚRS 2020 01 |  | snížená |  | 0 | 0.00048 | 0.0084 | 0 | 0 | 16 | K | 2 |  |  |  | ROZPOCET | 0 | 0 | 0 | 0 | 0 | 2 | 0 | 16 | 169180421
| PP |  | Potrubí z trub polypropylenových připojovací DN 50 | [14 empty] | PP | 2
| VV |  | 17,50 |  | 17.5 | [12 empty] | VV | 2 | 2 | True | 0 | ROZPOCET
| VV |  | Součet |  | 17.5 | [12 empty] | VV | 2 | 4 | True | 1 | ROZPOCET
4 | K | 721174045 | Potrubí kanalizační z PP připojovací DN 110 | m | 2 |  | 0 | CS ÚRS 2020 01 |  | snížená |  | 0 | 0.00224 | 0.00448 | 0 | 0 | 16 | K | 2 |  |  |  | ROZPOCET | 0 | 0 | 0 | 0 | 0 | 2 | 0 | 16 | -254990772
| PP |  | Potrubí z trub polypropylenových připojovací DN 110 | [14 empty] | PP | 2
| VV |  | 2 |  | 2 | [12 empty] | VV | 2 | 2 | True | 0 | ROZPOCET
| VV |  | Součet |  | 2 | [12 empty] | VV | 2 | 4 | True | 1 | ROZPOCET
5 | K | 72117540a | Kotvení potrubí dle pD | sou | 1 |  | 0 |  |  | snížená |  | 0 | 0.01 | 0.01 | 0 | 0 | 16 | K | 2 |  |  |  | ROZPOCET | 0 | 0 | 0 | 0 | 0 | 2 | 0 | 16 | -232032025
| PP |  | Kotvení potrubí dle pD | [14 empty] | PP | 2
| VV |  | "TO" | [14 empty] | VV | 2 | 1 | True | 0 | ROZPOCET
| VV |  | 1 |  | 1 | [12 empty] | VV | 2 | 2 | True | 0 | ROZPOCET
| VV |  | Součet |  | 1 | [12 empty] | VV | 2 | 4 | True | 1 | ROZPOCET
6 | K | 72117540b | Potrubí pro odvod kondenzátu DN 32, napojení přes dřezový sifon včetně napojení | m | 5 |  | 0 |  |  | snížená |  | 0 | 0.01 | 0.05 | 0 | 0 | 16 | K | 2 |  |  |  | ROZPOCET | 0 | 0 | 0 | 0 | 0 | 2 | 0 | 16 | -2111773367
| PP |  | Potrubí pro odvod kondenzátu DN 32, napojení přes dřezový sifon včetně napojení | [14 empty] | PP | 2
| VV |  | "na byt" | [14 empty] | VV | 2 | 1 | True | 0 | ROZPOCET
| VV |  | 2*2,5 |  | 5 | [12 empty] | VV | 2 | 2 | True | 1 | ROZPOCET
7 | K | 721290111 | Zkouška těsnosti potrubí kanalizace vodou do DN 125 | m | 21 |  | 0 | CS ÚRS 2020 01 |  | snížená |  | 0 | 0 | 0 | 0 | 0 | 16 | K | 2 |  |  |  | ROZPOCET | 0 | 0 | 0 | 0 | 0 | 2 | 0 | 16 | -1863856586
| PP |  | Zkouška těsnosti kanalizace v objektech vodou do DN 125 | [14 empty] | PP | 2
| VV |  | 21 |  | 21 | [12 empty] | VV | 2 | 2 | True | 0 | ROZPOCET
| VV |  | Součet |  | 21 | [12 empty] | VV | 2 | 4 | True | 1 | ROZPOCET
8 | K | 998721103 | Přesun hmot tonážní pro vnitřní kanalizace v objektech v do 24 m | t | 0.08 |  | 0 | CS ÚRS 2020 01 |  | snížená |  | 0 | 0 | 0 | 0 | 0 | 16 | K | 2 |  |  |  | ROZPOCET | 0 | 0 | 0 | 0 | 0 | 2 | 0 | 16 | -508502468
| PP |  | Přesun hmot pro vnitřní kanalizace stanovený z hmotnosti přesunovaného materiálu vodorovná dopravní vzdálenost do 50 m v objektech výšky přes 12 do 24 m | [14 empty] | PP | 2
9 | K | 998721181 | Příplatek k přesunu hmot tonážní 721 prováděný bez použití mechanizace | t | 0.08 |  | 0 | CS ÚRS 2020 01 |  | snížená |  | 0 | 0 | 0 | 0 | 0 | 16 | K | 2 |  |  |  | ROZPOCET | 0 | 0 | 0 | 0 | 0 | 2 | 0 | 16 | -545851780
| PP |  | Přesun hmot pro vnitřní kanalizace stanovený z hmotnosti přesunovaného materiálu Příplatek k ceně za přesun prováděný bez použití mechanizace pro jakoukoliv výšku objektu | [14 empty] | PP | 2
| D | 725 | Zdravotechnika - zařizovací předměty |  |  |  | 0 |  |  |  |  | 0 |  | 0.13975 |  | 0 | 2 | D | 1 |  |  |  | ROZPOCET | [6 empty] | 0
10 | K | 72511217a | WC závěs. vč.podomítkového mod. s nádrž. do stěny, splach desky a sedátka | kus | 2 |  | 0 |  |  | snížená |  | 0 | 0.02 | 0.04 | 0 | 0 | 16 | K | 2 |  |  |  | ROZPOCET | 0 | 0 | 0 | 0 | 0 | 2 | 0 | 16 | 741295488
| PP |  | WC závěs. vč.podomítkového mod. s nádrž. do stěny, splach desky a sedátka | [14 empty] | PP | 2
| VV |  | 2 |  | 2 | [12 empty] | VV | 2 | 2 | True | 0 | ROZPOCET
| VV |  | Součet |  | 2 | [12 empty] | VV | 2 | 4 | True | 1 | ROZPOCET
11 | K | 725211603 | Umyvadlo keramické bílé šířky 600 mm bez krytu na sifon připevněné na stěnu šrouby | soubor | 2 |  | 0 | CS ÚRS 2020 01 |  | snížená |  | 0 | 0.01647 | 0.03294 | 0 | 0 | 16 | K | 2 |  |  |  | ROZPOCET | 0 | 0 | 0 | 0 | 0 | 2 | 0 | 16 | 1007657547
| PP |  | Umyvadla keramická bílá bez výtokových armatur připevněná na stěnu šrouby bez sloupu nebo krytu na sifon 600 mm | [14 empty] | PP | 2
| VV |  | 2 |  | 2 | [12 empty] | VV | 2 | 2 | True | 0 | ROZPOCET
| VV |  | Součet |  | 2 | [12 empty] | VV | 2 | 4 | True | 1 | ROZPOCET
12 | K | 725222152 | Vana bez armatur výtokových akrylátová se zápachovou uzávěrkou rohová 1600x700 mm | soubor | 2 |  | 0 | CS ÚRS 2020 01 |  | snížená |  | 0 | 0.026 | 0.052 | 0 | 0 | 16 | K | 2 |  |  |  | ROZPOCET | 0 | 0 | 0 | 0 | 0 | 2 | 0 | 16 | -1974587785
| PP |  | Vany bez výtokových armatur akrylátové se zápachovou uzávěrkou rohové včetně krycích panelů, rozměry 1600x1000 mm | [14 empty] | PP | 2
13 | K | 725311121 | Dřez jednoduchý nerezový se zápachovou uzávěrkou s odkapávací plochou 560x480 mm a miskou | soubor | 2 |  | 0 | CS ÚRS 2020 01 |  | snížená |  | 0 | 0.00493 | 0.00986 | 0 | 0 | 16 | K | 2 |  |  |  | ROZPOCET | 0 | 0 | 0 | 0 | 0 | 2 | 0 | 16 | 270689290
| PP |  | Dřezy bez výtokových armatur jednoduché se zápachovou uzávěrkou nerezové s odkapávací plochou 560x480 mm a miskou | [14 empty] | PP | 2
14 | K | 725861102 | Zápachová uzávěrka pro umyvadla DN 40 | kus | 2 |  | 0 | CS ÚRS 2020 01 |  | snížená |  | 0 | 0.00024 | 0.00048 | 0 | 0 | 16 | K | 2 |  |  |  | ROZPOCET | 0 | 0 | 0 | 0 | 0 | 2 | 0 | 16 | -1086249954
| PP |  | Zápachové uzávěrky zařizovacích předmětů pro umyvadla DN 40 | [14 empty] | PP | 2
| VV |  | 2 |  | 2 | [12 empty] | VV | 2 | 2 | True | 0 | ROZPOCET
| VV |  | Součet |  | 2 | [12 empty] | VV | 2 | 4 | True | 1 | ROZPOCET
15 | K | 725861312 | Zápachová uzávěrka pro umyvadlo DN 40 podomítková | kus | 4 |  | 0 | CS ÚRS 2020 01 |  | snížená |  | 0 | 0.00054 | 0.00216 | 0 | 0 | 16 | K | 2 |  |  |  | ROZPOCET | 0 | 0 | 0 | 0 | 0 | 2 | 0 | 16 | -2051858802
| PP |  | Zápachové uzávěrky zařizovacích předmětů pro umyvadla podomítkové DN 40/50 | [14 empty] | PP | 2
| VV |  | 4 |  | 4 | [12 empty] | VV | 2 | 2 | True | 0 | ROZPOCET
| VV |  | Součet |  | 4 | [12 empty] | VV | 2 | 4 | True | 1 | ROZPOCET
16 | K | 725862103 | Zápachová uzávěrka pro dřezy DN 40/50 | kus | 2 |  | 0 | CS ÚRS 2020 01 |  | snížená |  | 0 | 0.00028 | 0.00056 | 0 | 0 | 16 | K | 2 |  |  |  | ROZPOCET | 0 | 0 | 0 | 0 | 0 | 2 | 0 | 16 | -918000493
| PP |  | Zápachové uzávěrky zařizovacích předmětů pro dřezy DN 40/50 | [14 empty] | PP | 2
17 | K | 725865322 | Zápachová uzávěrka sprchových van DN 40/50 s kulovým kloubem na odtoku a přepadovou trubicí | kus | 2 |  | 0 | CS ÚRS 2020 01 |  | snížená |  | 0 | 0.00074 | 0.00148 | 0 | 0 | 16 | K | 2 |  |  |  | ROZPOCET | 0 | 0 | 0 | 0 | 0 | 2 | 0 | 16 | 511028517
| PP |  | Zápachové uzávěrky zařizovacích předmětů pro vany sprchových koutů s kulovým kloubem na odtoku DN 40/50 a přepadovou trubicí | [14 empty] | PP | 2
18 | K | 725980122 | Dvířka 15/30 | kus | 3 |  | 0 | CS ÚRS 2020 01 |  | snížená |  | 0 | 9e-05 | 0.00027 | 0 | 0 | 16 | K | 2 |  |  |  | ROZPOCET | 0 | 0 | 0 | 0 | 0 | 2 | 0 | 16 | 1230876821
| PP |  | Dvířka 15/20 | [14 empty] | PP | 2
| VV |  | 3 |  | 3 | [12 empty] | VV | 2 | 2 | True | 0 | ROZPOCET
| VV |  | Součet |  | 3 | [12 empty] | VV | 2 | 4 | True | 1 | ROZPOCET
19 | K | 998725103 | Přesun hmot tonážní pro zařizovací předměty v objektech v do 24 m | t | 0.14 |  | 0 | CS ÚRS 2020 01 |  | snížená |  | 0 | 0 | 0 | 0 | 0 | 16 | K | 2 |  |  |  | ROZPOCET | 0 | 0 | 0 | 0 | 0 | 2 | 0 | 16 | 188708612
| PP |  | Přesun hmot pro zařizovací předměty stanovený z hmotnosti přesunovaného materiálu vodorovná dopravní vzdálenost do 50 m v objektech výšky přes 12 do 24 m | [14 empty] | PP | 2
20 | K | 998725181 | Příplatek k přesunu hmot tonážní 725 prováděný bez použití mechanizace | t | 0.14 |  | 0 | CS ÚRS 2020 01 |  | snížená |  | 0 | 0 | 0 | 0 | 0 | 16 | K | 2 |  |  |  | ROZPOCET | 0 | 0 | 0 | 0 | 0 | 2 | 0 | 16 | 1814613101
| PP |  | Přesun hmot pro zařizovací předměty stanovený z hmotnosti přesunovaného materiálu Příplatek k cenám za přesun prováděný bez použití mechanizace pro jakoukoliv výšku objektu | [14 empty] | PP | 2
| D | 727 | Zdravotechnika - požární ochrana |  |  |  | 0 |  |  |  |  | 0 |  | 0.00308 |  | 0 | 2 | D | 1 |  |  |  | ROZPOCET | [6 empty] | 0
21 | K | 727111545 | Prostup kovového potrubí do D 76 mm stropem tl 15cm bez izolace požární odolnost EI 120 | kus | 4 |  | 0 | CS ÚRS 2020 01 |  | snížená |  | 0 | 0.00048 | 0.00192 | 0 | 0 | 16 | K | 2 |  |  |  | ROZPOCET | 0 | 0 | 0 | 0 | 0 | 2 | 0 | 16 | 724716012
| PP |  | Protipožární trubní ucpávky kovové potrubí bez izolace prostup stropem tloušťky 150 mm požární odolnost EI 120 D 76 | [14 empty] | PP | 2
| VV |  | 4 |  | 4 | [12 empty] | VV | 2 | 2 | True | 0 | ROZPOCET
| VV |  | Součet |  | 4 | [12 empty] | VV | 2 | 4 | True | 1 | ROZPOCET
22 | K | 727111546 | Prostup kovového potrubí D 106 mm stropem tl 15cm bez izolace požární odolnost EI 120 | kus | 2 |  | 0 | CS ÚRS 2020 01 |  | snížená |  | 0 | 0.00058 | 0.00116 | 0 | 0 | 16 | K | 2 |  |  |  | ROZPOCET | 0 | 0 | 0 | 0 | 0 | 2 | 0 | 16 | -817694208
| PP |  | Protipožární trubní ucpávky kovové potrubí bez izolace prostup stropem tloušťky 150 mm požární odolnost EI 120 D 106 | [14 empty] | PP | 2

## 18052020_4.4_V - Podkrovn...
{d68cc9fa-5a16-40ff-81c4-7cd4760e3b7b}
1
| KRYCÍ LIST SOUPISU PRACÍ | [7 empty] | v --- níže se nacházejí doplnkové a pomocné údaje k sestavám --- v | [8 empty] | False
Stavba:
Podkrovní byty Táborská 378/44, 372/36, 375/38, 377/42, 376/40 Praha 4, k.ú. Nusle
Objekt:
D4_377 - Táborská 377/42
Soupis:
D.1.4.d - Zdravotechnické instalace
Úroveň 3:
18052020_4.4_V - Podkrovní byty 377/42 - Vodovod
| KSO: |  | 803 |  |  | CC-CZ: | 1
| Místo: |  | Táborská |  |  | Datum: | 19. 5. 2020
| CZ-CPV: |  | 45000000-7 |  |  | CZ-CPA: | 41
| Zadavatel: |  |  |  |  | IČ: | 00063584
|  | Městská část Praha 4, Anatala Staška 2059/80b |  |  |  | DIČ:
| Uchazeč: |  |  |  |  | IČ: | Vyplň údaj
|  | Vyplň údaj |  |  |  | DIČ: | Vyplň údaj
| Projektant: |  |  |  |  | IČ: | 26689707
|  | SUNCAD, s.r.o., Špotzova 6, Praha 6 |  |  |  | DIČ: | CZ26689707
| Zpracovatel: |  |  |  |  | IČ:
|  | SunCad, s.r.o. |  |  |  | DIČ:
Poznámka:
| Cena bez DPH | [5 empty] | 0
|  |  | Základ daně |  |  | Sazba daně | Výše daně
| DPH | základní | 0 |  |  | 21% | 0
|  | snížená | 0 |  |  | 15% | 0
|  | zákl. přenesená | 0 |  |  | 21% | 0
|  | sníž. přenesená | 0 |  |  | 15% | 0
|  | nulová | 0 |  |  | 0% | 0
| Cena s DPH |  |  | v | CZK |  | 0
| Projektant |  |  | Zpracovatel
| Datum a podpis: |  | Razítko | Datum a podpis: |  |  | Razítko
| Objednavatel |  |  | Uchazeč
| Datum a podpis: |  | Razítko | Datum a podpis: |  |  | Razítko
REKAPITULACE ČLENĚNÍ SOUPISU PRACÍ
Stavba:
Podkrovní byty Táborská 378/44, 372/36, 375/38, 377/42, 376/40 Praha 4, k.ú. Nusle
Objekt:
D4_377 - Táborská 377/42
Soupis:
D.1.4.d - Zdravotechnické instalace
Úroveň 3:
18052020_4.4_V - Podkrovní byty 377/42 - Vodovod
Místo: |  |  | Táborská |  |  | Datum: | 19. 5. 2020
Zadavatel: |  |  | Městská část Praha 4, Anatala Staška 2059/80b |  |  | Projektant: | SUNCAD, s.r.o., Špotzova 6, Praha 6
Uchazeč: |  |  | Vyplň údaj |  |  | Zpracovatel: | SunCad, s.r.o.
Kód dílu - Popis | [6 empty] | Cena celkem [CZK]
Náklady ze soupisu prací | [6 empty] | 0 | [11 empty] | -1
| PSV - Práce a dodávky PSV | [5 empty] | 0
| 722 - Zdravotechnika - vnitřní vodovod | [5 empty] | 0
| 725 - Zdravotechnika - zařizovací předměty | [5 empty] | 0
SOUPIS PRACÍ
Stavba:
Podkrovní byty Táborská 378/44, 372/36, 375/38, 377/42, 376/40 Praha 4, k.ú. Nusle
Objekt:
D4_377 - Táborská 377/42
Soupis:
D.1.4.d - Zdravotechnické instalace
Úroveň 3:
18052020_4.4_V - Podkrovní byty 377/42 - Vodovod
Místo: |  |  | Táborská |  |  | Datum: | 19. 5. 2020
Zadavatel: |  |  | Městská část Praha 4, Anatala Staška 2059/80b |  |  | Projektant: | SUNCAD, s.r.o., Špotzova 6, Praha 6
Uchazeč: |  |  | Vyplň údaj |  |  | Zpracovatel: | SunCad, s.r.o.
PČ | Typ | Kód | Popis | MJ | Množství | J.cena [CZK] | Cena celkem [CZK] | Cenová soustava |  | DPH | J. Nh [h] | Nh celkem [h] | J. hmotnost [t] | Hmotnost celkem [t] | J. suť [t] | Suť Celkem [t]
Náklady soupisu celkem | [6 empty] | 0 |  |  |  |  | 0 |  | 0.099265 |  | 0 |  | D | -1 | [10 empty] | 0
| D | PSV | Práce a dodávky PSV |  |  |  | 0 |  |  |  |  | 0 |  | 0.099265 |  | 0 | 2 | D | 0 |  |  |  | ROZPOCET | [6 empty] | 0
| D | 722 | Zdravotechnika - vnitřní vodovod |  |  |  | 0 |  |  |  |  | 0 |  | 0.088505 |  | 0 | 2 | D | 1 |  |  |  | ROZPOCET | [6 empty] | 0
1 | K | 722170943 | Oprava potrubí PE spojka Gebo BI nátrubkové G 3/4 | kus | 8 |  | 0 | CS ÚRS 2020 01 |  | snížená |  | 0 | 0.0003 | 0.0024 | 0 | 0 | 16 | K | 2 |  |  |  | ROZPOCET | 0 | 0 | 0 | 0 | 0 | 2 | 0 | 16 | 527729534
| PP |  | Oprava vodovodního potrubí z plastových trub spojky pro trubky nátrubkové G 3/4 | [14 empty] | PP | 2
| VV |  | 8 |  | 8 | [12 empty] | VV | 2 | 2 | True | 0 | ROZPOCET
| VV |  | Součet |  | 8 | [12 empty] | VV | 2 | 4 | True | 1 | ROZPOCET
2 | K | 722171932 | Potrubí plastové výměna trub nebo tvarovek D do 20 mm | kus | 8 |  | 0 | CS ÚRS 2020 01 |  | snížená |  | 0 | 4e-05 | 0.00032 | 0 | 0 | 16 | K | 2 |  |  |  | ROZPOCET | 0 | 0 | 0 | 0 | 0 | 2 | 0 | 16 | 889393562
| PP |  | Výměna trubky, tvarovky, vsazení odbočky na rozvodech vody z plastů D přes 16 do 20 mm | [14 empty] | PP | 2
| VV |  | 8 |  | 8 | [12 empty] | VV | 2 | 2 | True | 0 | ROZPOCET
| VV |  | Součet |  | 8 | [12 empty] | VV | 2 | 4 | True | 1 | ROZPOCET
3 | M | 28615133 | trubka vodovodní tlaková PPR řada PN 16 D 20mm dl 4m | m | 2 |  | 0 | CS ÚRS 2020 01 |  | snížená |  | 0 | 0.00032 | 0.00064 | 0 | 0 | 32 | M | 2 |  |  |  | ROZPOCET | 0 | 0 | 0 | 0 | 0 | 2 | 0 | 16 | 1189089710
| PP |  | trubka vodovodní tlaková PPR řada PN 16 D 20mm dl 4m | [14 empty] | PP | 2
| VV |  | 2 |  | 2 | [12 empty] | VV | 2 | 2 | True | 0 | ROZPOCET
| VV |  | Součet |  | 2 | [12 empty] | VV | 2 | 4 | True | 1 | ROZPOCET
4 | K | 722173912 | Potrubí plastové spoje svar D do 20 mm | kus | 8 |  | 0 | CS ÚRS 2020 01 |  | snížená |  | 0 | 0 | 0 | 0 | 0 | 16 | K | 2 |  |  |  | ROZPOCET | 0 | 0 | 0 | 0 | 0 | 2 | 0 | 16 | 1176786519
| PP |  | Spoje rozvodů vody z plastů svary polyfuzí D přes 16 do 20 mm | [14 empty] | PP | 2
| VV |  | 8 |  | 8 | [12 empty] | VV | 2 | 2 | True | 0 | ROZPOCET
| VV |  | Součet |  | 8 | [12 empty] | VV | 2 | 4 | True | 1 | ROZPOCET
5 | K | 722174002 | Potrubí vodovodní plastové PPR svar polyfuze PN 16 D 20 x 2,8 mm | m | 20.5 |  | 0 | CS ÚRS 2020 01 |  | snížená |  | 0 | 0.00085 | 0.017425 | 0 | 0 | 16 | K | 2 |  |  |  | ROZPOCET | 0 | 0 | 0 | 0 | 0 | 2 | 0 | 16 | 523078246
| PP |  | Potrubí z plastových trubek z polypropylenu (PPR) svařovaných polyfuzně PN 16 (SDR 7,4) D 20 x 2,8 | [14 empty] | PP | 2
| VV |  | 20,5 |  | 20.5 | [12 empty] | VV | 2 | 2 | True | 0 | ROZPOCET
| VV |  | Součet |  | 20.5 | [12 empty] | VV | 2 | 4 | True | 1 | ROZPOCET
6 | K | 722174003 | Potrubí vodovodní plastové PPR svar polyfuze PN 16 D 25 x 3,5 mm | m | 7 |  | 0 | CS ÚRS 2020 01 |  | snížená |  | 0 | 0.00116 | 0.00812 | 0 | 0 | 16 | K | 2 |  |  |  | ROZPOCET | 0 | 0 | 0 | 0 | 0 | 2 | 0 | 16 | -742943805
| PP |  | Potrubí z plastových trubek z polypropylenu (PPR) svařovaných polyfuzně PN 16 (SDR 7,4) D 25 x 3,5 | [14 empty] | PP | 2
| VV |  | 7 |  | 7 | [12 empty] | VV | 2 | 2 | True | 0 | ROZPOCET
| VV |  | Součet |  | 7 | [12 empty] | VV | 2 | 4 | True | 1 | ROZPOCET
7 | K | 722174022 | Potrubí vodovodní plastové PPR svar polyfuze PN 20 D 20 x 3,4 mm | m | 10 |  | 0 | CS ÚRS 2020 01 |  | snížená |  | 0 | 0.00098 | 0.0098 | 0 | 0 | 16 | K | 2 |  |  |  | ROZPOCET | 0 | 0 | 0 | 0 | 0 | 2 | 0 | 16 | -1256207949
| PP |  | Potrubí z plastových trubek z polypropylenu (PPR) svařovaných polyfuzně PN 20 (SDR 6) D 20 x 3,4 | [14 empty] | PP | 2
| VV |  | 10 |  | 10 | [12 empty] | VV | 2 | 2 | True | 0 | ROZPOCET
| VV |  | Součet |  | 10 | [12 empty] | VV | 2 | 4 | True | 1 | ROZPOCET
8 | K | 722174023 | Potrubí vodovodní plastové PPR svar polyfuze PN 20 D 25 x 4,2 mm | m | 4 |  | 0 | CS ÚRS 2020 01 |  | snížená |  | 0 | 0.00126 | 0.00504 | 0 | 0 | 16 | K | 2 |  |  |  | ROZPOCET | 0 | 0 | 0 | 0 | 0 | 2 | 0 | 16 | 409654976
| PP |  | Potrubí z plastových trubek z polypropylenu (PPR) svařovaných polyfuzně PN 20 (SDR 6) D 25 x 4,2 | [14 empty] | PP | 2
| VV |  | 4 |  | 4 | [12 empty] | VV | 2 | 2 | True | 0 | ROZPOCET
| VV |  | Součet |  | 4 | [12 empty] | VV | 2 | 4 | True | 1 | ROZPOCET
9 | K | 72218112a | Kotvení potrubí | sou | 1 |  | 0 |  |  | snížená |  | 0 | 0.01 | 0.01 | 0 | 0 | 16 | K | 2 |  |  |  | ROZPOCET | 0 | 0 | 0 | 0 | 0 | 2 | 0 | 16 | 29932934
| PP |  | Kotvení potrubí | [14 empty] | PP | 2
| VV |  | 1 |  | 1 | [12 empty] | VV | 2 | 2 | True | 0 | ROZPOCET
| VV |  | Součet |  | 1 | [12 empty] | VV | 2 | 4 | True | 1 | ROZPOCET
10 | K | 722181251 | Ochrana vodovodního potrubí přilepenými termoizolačními trubicemi z PE tl do 25 mm DN do 22 mm | m | 30.5 |  | 0 | CS ÚRS 2020 01 |  | snížená |  | 0 | 0.0002 | 0.0061 | 0 | 0 | 16 | K | 2 |  |  |  | ROZPOCET | 0 | 0 | 0 | 0 | 0 | 2 | 0 | 16 | -1292671856
| PP |  | Ochrana potrubí termoizolačními trubicemi z pěnového polyetylenu PE přilepenými v příčných a podélných spojích, tloušťky izolace přes 20 do 25 mm, vnitřního průměru izolace DN do 22 mm | [14 empty] | PP | 2
| VV |  | 30,5 |  | 30.5 | [12 empty] | VV | 2 | 2 | True | 0 | ROZPOCET
| VV |  | Součet |  | 30.5 | [12 empty] | VV | 2 | 4 | True | 1 | ROZPOCET
11 | K | 722181252 | Ochrana vodovodního potrubí přilepenými termoizolačními trubicemi z PE tl do 25 mm DN do 45 mm | m | 11 |  | 0 | CS ÚRS 2020 01 |  | snížená |  | 0 | 0.00024 | 0.00264 | 0 | 0 | 16 | K | 2 |  |  |  | ROZPOCET | 0 | 0 | 0 | 0 | 0 | 2 | 0 | 16 | -271070743
| PP |  | Ochrana potrubí termoizolačními trubicemi z pěnového polyetylenu PE přilepenými v příčných a podélných spojích, tloušťky izolace přes 20 do 25 mm, vnitřního průměru izolace DN přes 22 do 45 mm | [14 empty] | PP | 2
| VV |  | 11 |  | 11 | [12 empty] | VV | 2 | 2 | True | 0 | ROZPOCET
| VV |  | Součet |  | 11 | [12 empty] | VV | 2 | 4 | True | 1 | ROZPOCET
12 | K | 722190401 | Vyvedení a upevnění výpustku do DN 25 | kus | 7 |  | 0 | CS ÚRS 2020 01 |  | snížená |  | 0 | 0 | 0 | 0 | 0 | 16 | K | 2 |  |  |  | ROZPOCET | 0 | 0 | 0 | 0 | 0 | 2 | 0 | 16 | 1100536552
| PP |  | Zřízení přípojek na potrubí vyvedení a upevnění výpustek do DN 25 | [14 empty] | PP | 2
13 | K | 722231141 | Ventil závitový pojistný rohový G 1/2 | kus | 8 |  | 0 | CS ÚRS 2020 01 |  | snížená |  | 0 | 0.00029 | 0.00232 | 0 | 0 | 16 | K | 2 |  |  |  | ROZPOCET | 0 | 0 | 0 | 0 | 0 | 2 | 0 | 16 | -418075037
| PP |  | Armatury se dvěma závity ventily pojistné rohové G 1/2 | [14 empty] | PP | 2
| VV |  | 8 |  | 8 | [12 empty] | VV | 2 | 2 | True | 0 | ROZPOCET
| VV |  | Součet |  | 8 | [12 empty] | VV | 2 | 4 | True | 1 | ROZPOCET
14 | K | 722240121 | Kohout kulový plastový PPR DN 16 | kus | 4 |  | 0 | CS ÚRS 2020 01 |  | snížená |  | 0 | 0.0006 | 0.0024 | 0 | 0 | 16 | K | 2 |  |  |  | ROZPOCET | 0 | 0 | 0 | 0 | 0 | 2 | 0 | 16 | -1398401477
| PP |  | Armatury z plastických hmot kohouty (PPR) kulové DN 16 | [14 empty] | PP | 2
| VV |  | 4 |  | 4 | [12 empty] | VV | 2 | 2 | True | 0 | ROZPOCET
| VV |  | Součet |  | 4 | [12 empty] | VV | 2 | 4 | True | 1 | ROZPOCET
15 | K | 722240122 | Kohout kulový plastový PPR DN 20 | kus | 4 |  | 0 | CS ÚRS 2020 01 |  | snížená |  | 0 | 0.00075 | 0.003 | 0 | 0 | 16 | K | 2 |  |  |  | ROZPOCET | 0 | 0 | 0 | 0 | 0 | 2 | 0 | 16 | 287678504
| PP |  | Armatury z plastických hmot kohouty (PPR) kulové DN 20 | [14 empty] | PP | 2
| VV |  | 4 |  | 4 | [12 empty] | VV | 2 | 2 | True | 0 | ROZPOCET
| VV |  | Součet |  | 4 | [12 empty] | VV | 2 | 4 | True | 1 | ROZPOCET
16 | K | 722263206 | Vodoměr závitový jednovtokový suchoběžný do 100°C G 1/2 x 110 mm Qn 1,5 m3/h horizontální | kus | 8 |  | 0 | CS ÚRS 2020 01 |  | snížená |  | 0 | 0.00125 | 0.01 | 0 | 0 | 16 | K | 2 |  |  |  | ROZPOCET | 0 | 0 | 0 | 0 | 0 | 2 | 0 | 16 | 615596617
| PP |  | Vodoměry pro vodu do 100°C závitové horizontální jednovtokové suchoběžné G 1/2 x 110 mm Qn 1,5 | [14 empty] | PP | 2
| VV |  | 4+4 |  | 8 | [12 empty] | VV | 2 | 2 | True | 0 | ROZPOCET
| VV |  | Součet |  | 8 | [12 empty] | VV | 2 | 4 | True | 1 | ROZPOCET
17 | K | 722290226 | Zkouška těsnosti vodovodního potrubí závitového do DN 50 | m | 41.5 |  | 0 | CS ÚRS 2020 01 |  | snížená |  | 0 | 0.00019 | 0.007885 | 0 | 0 | 16 | K | 2 |  |  |  | ROZPOCET | 0 | 0 | 0 | 0 | 0 | 2 | 0 | 16 | 1357380111
| PP |  | Zkoušky, proplach a desinfekce vodovodního potrubí zkoušky těsnosti vodovodního potrubí závitového do DN 50 | [14 empty] | PP | 2
| VV |  | 41,5 |  | 41.5 | [12 empty] | VV | 2 | 2 | True | 0 | ROZPOCET
| VV |  | Součet |  | 41.5 | [12 empty] | VV | 2 | 4 | True | 1 | ROZPOCET
18 | K | 722290234 | Proplach a dezinfekce vodovodního potrubí do DN 80 | m | 41.5 |  | 0 | CS ÚRS 2020 01 |  | snížená |  | 0 | 1e-05 | 0.000415 | 0 | 0 | 16 | K | 2 |  |  |  | ROZPOCET | 0 | 0 | 0 | 0 | 0 | 2 | 0 | 16 | -1253023819
| PP |  | Zkoušky, proplach a desinfekce vodovodního potrubí proplach a desinfekce vodovodního potrubí do DN 80 | [14 empty] | PP | 2
| VV |  | 41,5 |  | 41.5 | [12 empty] | VV | 2 | 2 | True | 0 | ROZPOCET
| VV |  | Součet |  | 41.5 | [12 empty] | VV | 2 | 4 | True | 1 | ROZPOCET
19 | K | 998722103 | Přesun hmot tonážní pro vnitřní vodovod v objektech v do 24 m | t | 0.089 |  | 0 | CS ÚRS 2020 01 |  | snížená |  | 0 | 0 | 0 | 0 | 0 | 16 | K | 2 |  |  |  | ROZPOCET | 0 | 0 | 0 | 0 | 0 | 2 | 0 | 16 | -785267803
| PP |  | Přesun hmot pro vnitřní vodovod stanovený z hmotnosti přesunovaného materiálu vodorovná dopravní vzdálenost do 50 m v objektech výšky přes 12 do 24 m | [14 empty] | PP | 2
20 | K | 998722181 | Příplatek k přesunu hmot tonážní 722 prováděný bez použití mechanizace | t | 0.089 |  | 0 | CS ÚRS 2020 01 |  | snížená |  | 0 | 0 | 0 | 0 | 0 | 16 | K | 2 |  |  |  | ROZPOCET | 0 | 0 | 0 | 0 | 0 | 2 | 0 | 16 | -1973969706
| PP |  | Přesun hmot pro vnitřní vodovod stanovený z hmotnosti přesunovaného materiálu Příplatek k ceně za přesun prováděný bez použití mechanizace pro jakoukoliv výšku objektu | [14 empty] | PP | 2
| D | 725 | Zdravotechnika - zařizovací předměty |  |  |  | 0 |  |  |  |  | 0 |  | 0.01076 |  | 0 | 2 | D | 1 |  |  |  | ROZPOCET | [6 empty] | 0
21 | K | 725821331.RAF | Baterie dřezová RAF RI1556 stojánková klasická s otáčivým kulatým ústím a délkou ramínka 200 mm | soubor | 2 |  | 0 |  |  | snížená |  | 0 | 0.001 | 0.002 | 0 | 0 | 16 | K | 2 |  |  |  | ROZPOCET | 0 | 0 | 0 | 0 | 0 | 2 | 0 | 16 | -703998213
| PP |  | Baterie dřezová RAF RI1556 stojánková klasická s otáčivým kulatým ústím a délkou ramínka 200 mm | [14 empty] | PP | 2
| VV |  | 2 |  | 2 | [12 empty] | VV | 2 | 2 | True | 0 | ROZPOCET
| VV |  | Součet |  | 2 | [12 empty] | VV | 2 | 4 | True | 1 | ROZPOCET
22 | K | 725822611 | Baterie umyvadlová stojánková páková bez výpusti | soubor | 2 |  | 0 | CS ÚRS 2020 01 |  | snížená |  | 0 | 0.0018 | 0.0036 | 0 | 0 | 16 | K | 2 |  |  |  | ROZPOCET | 0 | 0 | 0 | 0 | 0 | 2 | 0 | 16 | 877536106
| PP |  | Baterie umyvadlové stojánkové pákové bez výpusti | [14 empty] | PP | 2
23 | K | 725831313 | Baterie vanová nástěnná páková s příslušenstvím a pohyblivým držákem | soubor | 2 |  | 0 | CS ÚRS 2020 01 |  | snížená |  | 0 | 0.00196 | 0.00392 | 0 | 0 | 16 | K | 2 |  |  |  | ROZPOCET | 0 | 0 | 0 | 0 | 0 | 2 | 0 | 16 | 1976337383
| PP |  | Baterie vanové nástěnné pákové s příslušenstvím a pohyblivým držákem | [14 empty] | PP | 2
24 | K | 725980123 | Dvířka 30/30 | kus | 4 |  | 0 | CS ÚRS 2020 01 |  | snížená |  | 0 | 0.00031 | 0.00124 | 0 | 0 | 16 | K | 2 |  |  |  | ROZPOCET | 0 | 0 | 0 | 0 | 0 | 2 | 0 | 16 | -188850233
| PP |  | Dvířka 30/30 | [14 empty] | PP | 2
| VV |  | 4 |  | 4 | [12 empty] | VV | 2 | 2 | True | 0 | ROZPOCET
| VV |  | Součet |  | 4 | [12 empty] | VV | 2 | 4 | True | 1 | ROZPOCET
25 | K | 998725103 | Přesun hmot tonážní pro zařizovací předměty v objektech v do 24 m | t | 0.011 |  | 0 | CS ÚRS 2020 01 |  | snížená |  | 0 | 0 | 0 | 0 | 0 | 16 | K | 2 |  |  |  | ROZPOCET | 0 | 0 | 0 | 0 | 0 | 2 | 0 | 16 | -168220496
| PP |  | Přesun hmot pro zařizovací předměty stanovený z hmotnosti přesunovaného materiálu vodorovná dopravní vzdálenost do 50 m v objektech výšky přes 12 do 24 m | [14 empty] | PP | 2
26 | K | 998725181 | Příplatek k přesunu hmot tonážní 725 prováděný bez použití mechanizace | t | 0.011 |  | 0 | CS ÚRS 2020 01 |  | snížená |  | 0 | 0 | 0 | 0 | 0 | 16 | K | 2 |  |  |  | ROZPOCET | 0 | 0 | 0 | 0 | 0 | 2 | 0 | 16 | -1894105977
| PP |  | Přesun hmot pro zařizovací předměty stanovený z hmotnosti přesunovaného materiálu Příplatek k cenám za přesun prováděný bez použití mechanizace pro jakoukoliv výšku objektu | [14 empty] | PP | 2

## D.1.4.e - Elektroinstalace_03
{02ffc6b8-a632-4373-be9f-baa565969503}
1
| KRYCÍ LIST SOUPISU PRACÍ | [7 empty] | v --- níže se nacházejí doplnkové a pomocné údaje k sestavám --- v | [8 empty] | False
Stavba:
Podkrovní byty Táborská 378/44, 372/36, 375/38, 377/42, 376/40 Praha 4, k.ú. Nusle
Objekt:
D4_377 - Táborská 377/42
Soupis:
D.1.4.e - Elektroinstalace
| KSO: |  |  |  |  | CC-CZ:
| Místo: |  |  |  |  | Datum: | 19. 5. 2020
| Zadavatel: |  |  |  |  | IČ: | 00063584
|  | Městská část Praha 4, Anatala Staška 2059/80b |  |  |  | DIČ:
| Uchazeč: |  |  |  |  | IČ: | Vyplň údaj
|  | Vyplň údaj |  |  |  | DIČ: | Vyplň údaj
| Projektant: |  |  |  |  | IČ: | 26689707
|  | SUNCAD, s.r.o., Špotzova 6, Praha 6 |  |  |  | DIČ: | CZ26689707
| Zpracovatel: |  |  |  |  | IČ:
DIČ:
Poznámka:
| Cena bez DPH | [5 empty] | 0
|  |  | Základ daně |  |  | Sazba daně | Výše daně
| DPH | základní | 0 |  |  | 21% | 0
|  | snížená | 0 |  |  | 15% | 0
|  | zákl. přenesená | 0 |  |  | 21% | 0
|  | sníž. přenesená | 0 |  |  | 15% | 0
|  | nulová | 0 |  |  | 0% | 0
| Cena s DPH |  |  | v | CZK |  | 0
| Projektant |  |  | Zpracovatel
| Datum a podpis: |  | Razítko | Datum a podpis: |  |  | Razítko
| Objednavatel |  |  | Uchazeč
| Datum a podpis: |  | Razítko | Datum a podpis: |  |  | Razítko
REKAPITULACE ČLENĚNÍ SOUPISU PRACÍ
Stavba:
Podkrovní byty Táborská 378/44, 372/36, 375/38, 377/42, 376/40 Praha 4, k.ú. Nusle
Objekt:
D4_377 - Táborská 377/42
Soupis:
D.1.4.e - Elektroinstalace
Místo: | [5 empty] | Datum: | 19. 5. 2020
Zadavatel: |  |  | Městská část Praha 4, Anatala Staška 2059/80b |  |  | Projektant: | SUNCAD, s.r.o., Špotzova 6, Praha 6
Uchazeč: |  |  | Vyplň údaj |  |  | Zpracovatel:
Kód dílu - Popis | [6 empty] | Cena celkem [CZK]
Náklady ze soupisu prací | [6 empty] | 0 | [11 empty] | -1
| PSV - Práce a dodávky PSV | [5 empty] | 0
| 741 - Elektroinstalace - silnoproud | [5 empty] | 0
SOUPIS PRACÍ
Stavba:
Podkrovní byty Táborská 378/44, 372/36, 375/38, 377/42, 376/40 Praha 4, k.ú. Nusle
Objekt:
D4_377 - Táborská 377/42
Soupis:
D.1.4.e - Elektroinstalace
Místo: | [5 empty] | Datum: | 19. 5. 2020
Zadavatel: |  |  | Městská část Praha 4, Anatala Staška 2059/80b |  |  | Projektant: | SUNCAD, s.r.o., Špotzova 6, Praha 6
Uchazeč: |  |  | Vyplň údaj |  |  | Zpracovatel:
PČ | Typ | Kód | Popis | MJ | Množství | J.cena [CZK] | Cena celkem [CZK] | Cenová soustava |  | DPH | J. Nh [h] | Nh celkem [h] | J. hmotnost [t] | Hmotnost celkem [t] | J. suť [t] | Suť Celkem [t]
Náklady soupisu celkem | [6 empty] | 0 |  |  |  |  | 0 |  | 0 |  | 0 |  | D | -1 | [7 empty] | 0
| D | PSV | Práce a dodávky PSV |  |  |  | 0 |  |  |  |  | 0 |  | 0 |  | 0 | 2 | D | 0 | ROZPOCET | [6 empty] | 0
| D | 741 | Elektroinstalace - silnoproud |  |  |  | 0 |  |  |  |  | 0 |  | 0 |  | 0 | 2 | D | 1 | ROZPOCET | [6 empty] | 0
1 | K | 741310201 | Montáž vypínač (polo)zapuštěný šroubové připojení 1-jednopólový | ks | 8 |  | 0 |  |  | snížená |  | 0 | 0 | 0 | 0 | 0 | 16 | K | 2 | ROZPOCET | 0 | 0 | 0 | 0 | 0 | 2 | 0 | 16 | 2
| PP |  | Montáž vypínač (polo)zapuštěný šroubové připojení 1-jednopólový | [14 empty] | PP | 2
2 | M | 000411151 | spínač 10A/250Vstř řaz.1 | ks | 8 |  | 0 |  |  | snížená |  | 0 | 0 | 0 | 0 | 0 | 32 | M | 2 | ROZPOCET | 0 | 0 | 0 | 0 | 0 | 2 | 0 | 16 | 4
| PP |  | spínač 10A/250Vstř řaz.1 | [14 empty] | PP | 2
3 | M | 000421391 | rámeček krycí Valena 1přístroj /čirý pruh 774461 | ks | 8 |  | 0 |  |  | snížená |  | 0 | 0 | 0 | 0 | 0 | 32 | M | 2 | ROZPOCET | 0 | 0 | 0 | 0 | 0 | 2 | 0 | 16 | 6
| PP |  | rámeček krycí Valena 1přístroj /čirý pruh 774461 | [14 empty] | PP | 2
4 | K | 741310233 | Montáž přepínač (polo)zapuštěný šroubové připojení 6-střídavý | ks | 14 |  | 0 |  |  | snížená |  | 0 | 0 | 0 | 0 | 0 | 16 | K | 2 | ROZPOCET | 0 | 0 | 0 | 0 | 0 | 2 | 0 | 16 | 8
| PP |  | Montáž přepínač (polo)zapuštěný šroubové připojení 6-střídavý | [14 empty] | PP | 2
5 | M | 000411152 | přepínač 10A/250Vstř řaz.6 | ks | 14 |  | 0 |  |  | snížená |  | 0 | 0 | 0 | 0 | 0 | 32 | M | 2 | ROZPOCET | 0 | 0 | 0 | 0 | 0 | 2 | 0 | 16 | 10
| PP |  | přepínač 10A/250Vstř řaz.6 | [14 empty] | PP | 2
6 | M | 000421391.1 | rámeček krycí 1přístroj | ks | 14 |  | 0 |  |  | snížená |  | 0 | 0 | 0 | 0 | 0 | 32 | M | 2 | ROZPOCET | 0 | 0 | 0 | 0 | 0 | 2 | 0 | 16 | 12
| PP |  | rámeček krycí 1přístroj | [14 empty] | PP | 2
7 | K | 741310239 | Montáž přepínač (polo)zapuštěný šroubové připojení 7-křížový | ks | 4 |  | 0 |  |  | snížená |  | 0 | 0 | 0 | 0 | 0 | 16 | K | 2 | ROZPOCET | 0 | 0 | 0 | 0 | 0 | 2 | 0 | 16 | 14
| PP |  | Montáž přepínač (polo)zapuštěný šroubové připojení 7-křížový | [14 empty] | PP | 2
8 | M | 000411153 | přepínač 10A/250Vstř řaz.7 | ks | 4 |  | 0 |  |  | snížená |  | 0 | 0 | 0 | 0 | 0 | 32 | M | 2 | ROZPOCET | 0 | 0 | 0 | 0 | 0 | 2 | 0 | 16 | 16
| PP |  | přepínač 10A/250Vstř řaz.7 | [14 empty] | PP | 2
9 | M | 000421391.1 | rámeček krycí 1přístroj | ks | 4 |  | 0 |  |  | snížená |  | 0 | 0 | 0 | 0 | 0 | 32 | M | 2 | ROZPOCET | 0 | 0 | 0 | 0 | 0 | 2 | 0 | 16 | 18
| PP |  | rámeček krycí 1přístroj | [14 empty] | PP | 2
10 | K | 741310231 | Montáž přepínač (polo)zapuštěný šroubové připojení 5-seriový | ks | 2 |  | 0 |  |  | snížená |  | 0 | 0 | 0 | 0 | 0 | 16 | K | 2 | ROZPOCET | 0 | 0 | 0 | 0 | 0 | 2 | 0 | 16 | 20
| PP |  | Montáž přepínač (polo)zapuštěný šroubové připojení 5-seriový | [14 empty] | PP | 2
11 | M | 000411154 | spínač 10A/250Vstř řaz.5 | ks | 2 |  | 0 |  |  | snížená |  | 0 | 0 | 0 | 0 | 0 | 32 | M | 2 | ROZPOCET | 0 | 0 | 0 | 0 | 0 | 2 | 0 | 16 | 22
| PP |  | spínač 10A/250Vstř řaz.5 | [14 empty] | PP | 2
12 | M | 000421391.1 | rámeček krycí 1přístroj | ks | 2 |  | 0 |  |  | snížená |  | 0 | 0 | 0 | 0 | 0 | 32 | M | 2 | ROZPOCET | 0 | 0 | 0 | 0 | 0 | 2 | 0 | 16 | 24
| PP |  | rámeček krycí 1přístroj | [14 empty] | PP | 2
13 | K | 741310212 | Montáž ovladač (polo)zapuštěný šroubové připojení 1/0-tlačítkový zapínací | ks | 6 |  | 0 |  |  | snížená |  | 0 | 0 | 0 | 0 | 0 | 16 | K | 2 | ROZPOCET | 0 | 0 | 0 | 0 | 0 | 2 | 0 | 16 | 26
| PP |  | Montáž ovladač (polo)zapuštěný šroubové připojení 1/0-tlačítkový zapínací | [14 empty] | PP | 2
14 | M | 000411171 | ovladač 10A/250Vstř řaz.1/0 | ks | 4 |  | 0 |  |  | snížená |  | 0 | 0 | 0 | 0 | 0 | 32 | M | 2 | ROZPOCET | 0 | 0 | 0 | 0 | 0 | 2 | 0 | 16 | 28
| PP |  | ovladač 10A/250Vstř řaz.1/0 | [14 empty] | PP | 2
15 | M | 000421391.1 | rámeček krycí 1přístroj | ks | 4 |  | 0 |  |  | snížená |  | 0 | 0 | 0 | 0 | 0 | 32 | M | 2 | ROZPOCET | 0 | 0 | 0 | 0 | 0 | 2 | 0 | 16 | 30
| PP |  | rámeček krycí 1přístroj | [14 empty] | PP | 2
16 | M | 000411198 | ovladač 10A/250Vstř/IP44 zvonkový | ks | 2 |  | 0 |  |  | snížená |  | 0 | 0 | 0 | 0 | 0 | 32 | M | 2 | ROZPOCET | 0 | 0 | 0 | 0 | 0 | 2 | 0 | 16 | 32
| PP |  | ovladač 10A/250Vstř/IP44 zvonkový | [14 empty] | PP | 2
17 | M | 000421391.1 | rámeček krycí 1přístroj | ks | 2 |  | 0 |  |  | snížená |  | 0 | 0 | 0 | 0 | 0 | 32 | M | 2 | ROZPOCET | 0 | 0 | 0 | 0 | 0 | 2 | 0 | 16 | 34
| PP |  | rámeček krycí 1přístroj | [14 empty] | PP | 2
18 | K | 742310006 | Montáž domácího nástěnného audio/video telefonu | ks | 2 |  | 0 |  |  | snížená |  | 0 | 0 | 0 | 0 | 0 | 16 | K | 2 | ROZPOCET | 0 | 0 | 0 | 0 | 0 | 2 | 0 | 16 | 36
| PP |  | Montáž domácího nástěnného audio/video telefonu | [14 empty] | PP | 2
19 | M | 000492435 | audio telefon dle stáv. systému v domě | ks | 2 |  | 0 |  |  | snížená |  | 0 | 0 | 0 | 0 | 0 | 32 | M | 2 | ROZPOCET | 0 | 0 | 0 | 0 | 0 | 2 | 0 | 16 | 38
| PP |  | audio telefon dle stáv. systému v domě | [14 empty] | PP | 2
20 | K | 742210121 | Montáž hlásiče automatického bodového | ks | 2 |  | 0 |  |  | snížená |  | 0 | 0 | 0 | 0 | 0 | 16 | K | 2 | ROZPOCET | 0 | 0 | 0 | 0 | 0 | 2 | 0 | 16 | 40
| PP |  | Montáž hlásiče automatického bodového | [14 empty] | PP | 2
21 | M | 000900011 | Autonomní hlásič kouře | ks | 2 |  | 0 |  |  | snížená |  | 0 | 0 | 0 | 0 | 0 | 32 | M | 2 | ROZPOCET | 0 | 0 | 0 | 0 | 0 | 2 | 0 | 16 | 42
| PP |  | Autonomní hlásič kouře | [14 empty] | PP | 2
22 | K | 741371102 | Montáž svítidlo zářivkové průmyslové stropní přisazené 1 zdroj s krytem | ks | 2 |  | 0 |  |  | snížená |  | 0 | 0 | 0 | 0 | 0 | 16 | K | 2 | ROZPOCET | 0 | 0 | 0 | 0 | 0 | 2 | 0 | 16 | 44
| PP |  | Montáž svítidlo zářivkové průmyslové stropní přisazené 1 zdroj s krytem | [14 empty] | PP | 2
23 | M | 000525512 | svítidlo pod linku do 1x24W | ks | 2 |  | 0 |  |  | snížená |  | 0 | 0 | 0 | 0 | 0 | 32 | M | 2 | ROZPOCET | 0 | 0 | 0 | 0 | 0 | 2 | 0 | 16 | 46
| PP |  | svítidlo pod linku do 1x24W | [14 empty] | PP | 2
24 | M | 000592161 | zářivka lineární T5 HO pr16mm/L549mm/G5 24W | ks | 2 |  | 0 |  |  | snížená |  | 0 | 0 | 0 | 0 | 0 | 32 | M | 2 | ROZPOCET | 0 | 0 | 0 | 0 | 0 | 2 | 0 | 16 | 48
| PP |  | zářivka lineární T5 HO pr16mm/L549mm/G5 24W | [14 empty] | PP | 2
25 | K | R218009001 | poplatek za recyklaci svítidla přes 50cm | ks | 2 |  | 0 |  |  | snížená |  | 0 | 0 | 0 | 0 | 0 | 16 | K | 2 | ROZPOCET | 0 | 0 | 0 | 0 | 0 | 2 | 0 | 16 | 50
| PP |  | poplatek za recyklaci svítidla přes 50cm | [14 empty] | PP | 2
26 | K | R218009011 | poplatek za recyklaci světelného zdroje | ks | 2 |  | 0 |  |  | snížená |  | 0 | 0 | 0 | 0 | 0 | 16 | K | 2 | ROZPOCET | 0 | 0 | 0 | 0 | 0 | 2 | 0 | 16 | 52
| PP |  | poplatek za recyklaci světelného zdroje | [14 empty] | PP | 2
27 | K | 741210001 | Montáž rozvodnice oceloplechová nebo plastová běžná do 20 kg | ks | 2 |  | 0 |  |  | snížená |  | 0 | 0 | 0 | 0 | 0 | 16 | K | 2 | ROZPOCET | 0 | 0 | 0 | 0 | 0 | 2 | 0 | 16 | 54
| PP |  | Montáž rozvodnice oceloplechová nebo plastová běžná do 20 kg | [14 empty] | PP | 2
28 | M | 000715112 | Rozvaděč bytový dle výkresu a popisu v TZ | ks | 2 |  | 0 |  |  | snížená |  | 0 | 0 | 0 | 0 | 0 | 32 | M | 2 | ROZPOCET | 0 | 0 | 0 | 0 | 0 | 2 | 0 | 16 | 56
| PP |  | Rozvaděč bytový dle výkresu a popisu v TZ | [14 empty] | PP | 2
29 | K | 741313042 | Montáž zásuvka (polo)zapuštěná šroubové připojení 2P+PE dvojí zapojení - průběžná | ks | 36 |  | 0 |  |  | snížená |  | 0 | 0 | 0 | 0 | 0 | 16 | K | 2 | ROZPOCET | 0 | 0 | 0 | 0 | 0 | 2 | 0 | 16 | 58
| PP |  | Montáž zásuvka (polo)zapuštěná šroubové připojení 2P+PE dvojí zapojení - průběžná | [14 empty] | PP | 2
30 | M | 000421301 | zásuvka 16A/250Vstř | ks | 36 |  | 0 |  |  | snížená |  | 0 | 0 | 0 | 0 | 0 | 32 | M | 2 | ROZPOCET | 0 | 0 | 0 | 0 | 0 | 2 | 0 | 16 | 60
| PP |  | zásuvka 16A/250Vstř | [14 empty] | PP | 2
31 | M | 000421391.1 | rámeček krycí 1přístroj | ks | 36 |  | 0 |  |  | snížená |  | 0 | 0 | 0 | 0 | 0 | 32 | M | 2 | ROZPOCET | 0 | 0 | 0 | 0 | 0 | 2 | 0 | 16 | 62
| PP |  | rámeček krycí 1přístroj | [14 empty] | PP | 2
32 | K | 741313042 | Montáž zásuvka (polo)zapuštěná šroubové připojení 2P+PE dvojí zapojení - průběžná | ks | 18 |  | 0 |  |  | snížená |  | 0 | 0 | 0 | 0 | 0 | 16 | K | 2 | ROZPOCET | 0 | 0 | 0 | 0 | 0 | 2 | 0 | 16 | 64
| PP |  | Montáž zásuvka (polo)zapuštěná šroubové připojení 2P+PE dvojí zapojení - průběžná | [14 empty] | PP | 2
33 | M | 000421305 | 2-zásuvka 16A/250Vstř | ks | 18 |  | 0 |  |  | snížená |  | 0 | 0 | 0 | 0 | 0 | 32 | M | 2 | ROZPOCET | 0 | 0 | 0 | 0 | 0 | 2 | 0 | 16 | 66
| PP |  | 2-zásuvka 16A/250Vstř | [14 empty] | PP | 2
34 | K | R210111311 | zásuvka domovní sdělovací 1násobná vč.zapojení | ks | 4 |  | 0 |  |  | snížená |  | 0 | 0 | 0 | 0 | 0 | 16 | K | 2 | ROZPOCET | 0 | 0 | 0 | 0 | 0 | 2 | 0 | 16 | 68
| PP |  | zásuvka domovní sdělovací 1násobná vč.zapojení | [14 empty] | PP | 2
35 | M | 000421318 | zásuvka TV-RD-SAT 10dB konc/průběž | ks | 4 |  | 0 |  |  | snížená |  | 0 | 0 | 0 | 0 | 0 | 32 | M | 2 | ROZPOCET | 0 | 0 | 0 | 0 | 0 | 2 | 0 | 16 | 70
| PP |  | zásuvka TV-RD-SAT 10dB konc/průběž | [14 empty] | PP | 2
36 | M | 000421391.1 | rámeček krycí 1přístroj | ks | 4 |  | 0 |  |  | snížená |  | 0 | 0 | 0 | 0 | 0 | 32 | M | 2 | ROZPOCET | 0 | 0 | 0 | 0 | 0 | 2 | 0 | 16 | 72
| PP |  | rámeček krycí 1přístroj | [14 empty] | PP | 2
37 | K | R210111312 | zásuvka domovní sdělovací 2násobná vč.zapojení | ks | 4 |  | 0 |  |  | snížená |  | 0 | 0 | 0 | 0 | 0 | 16 | K | 2 | ROZPOCET | 0 | 0 | 0 | 0 | 0 | 2 | 0 | 16 | 74
| PP |  | zásuvka domovní sdělovací 2násobná vč.zapojení | [14 empty] | PP | 2
38 | M | 000421326 | zásuvka 2xRJ45/cat.6 UTP | ks | 4 |  | 0 |  |  | snížená |  | 0 | 0 | 0 | 0 | 0 | 32 | M | 2 | ROZPOCET | 0 | 0 | 0 | 0 | 0 | 2 | 0 | 16 | 76
| PP |  | zásuvka 2xRJ45/cat.6 UTP | [14 empty] | PP | 2
39 | M | 000421391.1 | rámeček krycí 1přístroj | ks | 4 |  | 0 |  |  | snížená |  | 0 | 0 | 0 | 0 | 0 | 32 | M | 2 | ROZPOCET | 0 | 0 | 0 | 0 | 0 | 2 | 0 | 16 | 78
| PP |  | rámeček krycí 1přístroj | [14 empty] | PP | 2
40 | K | 741112061 | Montáž krabice přístrojová zapuštěná plastová kruhová | ks | 98 |  | 0 |  |  | snížená |  | 0 | 0 | 0 | 0 | 0 | 16 | K | 2 | ROZPOCET | 0 | 0 | 0 | 0 | 0 | 2 | 0 | 16 | 80
| PP |  | Montáž krabice přístrojová zapuštěná plastová kruhová | [14 empty] | PP | 2
41 | M | 000311216 | krabice přístrojová | ks | 98 |  | 0 |  |  | snížená |  | 0 | 0 | 0 | 0 | 0 | 32 | M | 2 | ROZPOCET | 0 | 0 | 0 | 0 | 0 | 2 | 0 | 16 | 82
| PP |  | krabice přístrojová | [14 empty] | PP | 2
42 | K | 741112001 | Montáž krabice zapuštěná plastová kruhová | ks | 20 |  | 0 |  |  | snížená |  | 0 | 0 | 0 | 0 | 0 | 16 | K | 2 | ROZPOCET | 0 | 0 | 0 | 0 | 0 | 2 | 0 | 16 | 84
| PP |  | Montáž krabice zapuštěná plastová kruhová | [14 empty] | PP | 2
43 | M | 000311116 | krabice univerzální/odbočná vč. víčka | ks | 20 |  | 0 |  |  | snížená |  | 0 | 0 | 0 | 0 | 0 | 32 | M | 2 | ROZPOCET | 0 | 0 | 0 | 0 | 0 | 2 | 0 | 16 | 86
| PP |  | krabice univerzální/odbočná vč. víčka | [14 empty] | PP | 2
44 | K | 741112151 | Montáž rozvodka lištová plastová jednoduchá | ks | 44 |  | 0 |  |  | snížená |  | 0 | 0 | 0 | 0 | 0 | 16 | K | 2 | ROZPOCET | 0 | 0 | 0 | 0 | 0 | 2 | 0 | 16 | 88
| PP |  | Montáž rozvodka lištová plastová jednoduchá | [14 empty] | PP | 2
45 | M | 000311316 | krabicová rozvodka vč. svorkovnice a víčka | ks | 44 |  | 0 |  |  | snížená |  | 0 | 0 | 0 | 0 | 0 | 32 | M | 2 | ROZPOCET | 0 | 0 | 0 | 0 | 0 | 2 | 0 | 16 | 90
| PP |  | krabicová rozvodka vč. svorkovnice a víčka | [14 empty] | PP | 2
46 | K | 741110021 | trubka plast ohebná,pod omítkou,typ 2323/pr.23Montáž trubka plastová tuhá D přes 16 do 23 mm uložená pod omítku | m | 233 |  | 0 |  |  | snížená |  | 0 | 0 | 0 | 0 | 0 | 16 | K | 2 | ROZPOCET | 0 | 0 | 0 | 0 | 0 | 2 | 0 | 16 | 92
| PP |  | trubka plast ohebná,pod omítkou,typ 2323/pr.23Montáž trubka plastová tuhá D přes 16 do 23 mm uložená pod omítku | [14 empty] | PP | 2
47 | M | 000321123 | trubka ohebná PVC pr. 20mm | m | 233 |  | 0 |  |  | snížená |  | 0 | 0 | 0 | 0 | 0 | 32 | M | 2 | ROZPOCET | 0 | 0 | 0 | 0 | 0 | 2 | 0 | 16 | 94
| PP |  | trubka ohebná PVC pr. 20mm | [14 empty] | PP | 2
48 | K | R210803501 | kabel koaxiální volně uložený | m | 115 |  | 0 |  |  | snížená |  | 0 | 0 | 0 | 0 | 0 | 16 | K | 2 | ROZPOCET | 0 | 0 | 0 | 0 | 0 | 2 | 0 | 16 | 96
| PP |  | kabel koaxiální volně uložený | [14 empty] | PP | 2
49 | M | 000209371 | VF koaxiální kabel VCEKY 75-3,7 | m | 115 |  | 0 |  |  | snížená |  | 0 | 0 | 0 | 0 | 0 | 32 | M | 2 | ROZPOCET | 0 | 0 | 0 | 0 | 0 | 2 | 0 | 16 | 98
| PP |  | VF koaxiální kabel VCEKY 75-3,7 | [14 empty] | PP | 2
50 | K | 741220003 | Montáž skříň přístrojová plastová nebo hliníková rozměr 240x120-240x240 mm prázdná | ks | 2 |  | 0 |  |  | snížená |  | 0 | 0 | 0 | 0 | 0 | 16 | K | 2 | ROZPOCET | 0 | 0 | 0 | 0 | 0 | 2 | 0 | 16 | 100
| PP |  | Montáž skříň přístrojová plastová nebo hliníková rozměr 240x120-240x240 mm prázdná | [14 empty] | PP | 2
51 | M | 000311332 | skříň rozvodná KT250/1 vč. VKT250/L | ks | 2 |  | 0 |  |  | snížená |  | 0 | 0 | 0 | 0 | 0 | 32 | M | 2 | ROZPOCET | 0 | 0 | 0 | 0 | 0 | 2 | 0 | 16 | 102
| PP |  | skříň rozvodná KT250/1 vč. VKT250/L | [14 empty] | PP | 2
52 | M | 000900050 | Drobný elektromontážní materiál | ks | 1 |  | 0 |  |  | snížená |  | 0 | 0 | 0 | 0 | 0 | 32 | M | 2 | ROZPOCET | 0 | 0 | 0 | 0 | 0 | 2 | 0 | 16 | 104
| PP |  | Drobný elektromontážní materiál | [14 empty] | PP | 2
53 | K | R210990001 | Zapojení STA v bytě | ks | 4 |  | 0 |  |  | snížená |  | 0 | 0 | 0 | 0 | 0 | 16 | K | 2 | ROZPOCET | 0 | 0 | 0 | 0 | 0 | 2 | 0 | 16 | 106
| PP |  | Zapojení STA v bytě | [14 empty] | PP | 2
54 | M | 000900001 | rozbočovač STA dle popisu v TZ | ks | 4 |  | 0 |  |  | snížená |  | 0 | 0 | 0 | 0 | 0 | 32 | M | 2 | ROZPOCET | 0 | 0 | 0 | 0 | 0 | 2 | 0 | 16 | 108
| PP |  | rozbočovač STA dle popisu v TZ | [14 empty] | PP | 2
55 | K | 742121001 | Montáž kabelů sdělovacích pro vnitřní rozvody do 15 žil | m | 235 |  | 0 |  |  | snížená |  | 0 | 0 | 0 | 0 | 0 | 16 | K | 2 | ROZPOCET | 0 | 0 | 0 | 0 | 0 | 2 | 0 | 16 | 110
| PP |  | Montáž kabelů sdělovacích pro vnitřní rozvody do 15 žil | [14 empty] | PP | 2
56 | M | 000209436 | kabel Cat.6 UTP 4x2xAWG23 PVC | m | 235 |  | 0 |  |  | snížená |  | 0 | 0 | 0 | 0 | 0 | 32 | M | 2 | ROZPOCET | 0 | 0 | 0 | 0 | 0 | 2 | 0 | 16 | 112
| PP |  | kabel Cat.6 UTP 4x2xAWG23 PVC | [14 empty] | PP | 2
57 | K | 741120001 | Montáž vodič Cu izolovaný plný a laněný žíla 0,35-6 mm2 pod omítku (CY) | m | 145 |  | 0 |  |  | snížená |  | 0 | 0 | 0 | 0 | 0 | 16 | K | 2 | ROZPOCET | 0 | 0 | 0 | 0 | 0 | 2 | 0 | 16 | 114
| PP |  | Montáž vodič Cu izolovaný plný a laněný žíla 0,35-6 mm2 pod omítku (CY) | [14 empty] | PP | 2
58 | M | 000171108 | vodič CY 6 /H07V-U/ | m | 145 |  | 0 |  |  | snížená |  | 0 | 0 | 0 | 0 | 0 | 32 | M | 2 | ROZPOCET | 0 | 0 | 0 | 0 | 0 | 2 | 0 | 16 | 116
| PP |  | vodič CY 6 /H07V-U/ | [14 empty] | PP | 2
59 | K | 741122016 | Montáž kabel Cu bez ukončení uložený pod omítku plný kulatý 3x2,5 až 6 mm2 (CYKY) | m | 680 |  | 0 |  |  | snížená |  | 0 | 0 | 0 | 0 | 0 | 16 | K | 2 | ROZPOCET | 0 | 0 | 0 | 0 | 0 | 2 | 0 | 16 | 118
| PP |  | Montáž kabel Cu bez ukončení uložený pod omítku plný kulatý 3x2,5 až 6 mm2 (CYKY) | [14 empty] | PP | 2
60 | M | 000101106 | kabel CYKY-J 3x2,5 | m | 680 |  | 0 |  |  | snížená |  | 0 | 0 | 0 | 0 | 0 | 32 | M | 2 | ROZPOCET | 0 | 0 | 0 | 0 | 0 | 2 | 0 | 16 | 120
| PP |  | kabel CYKY-J 3x2,5 | [14 empty] | PP | 2
61 | K | 741122031 | Montáž kabel Cu bez ukončení uložený pod omítku plný kulatý 5x1,5 až 2,5 mm2 (CYKY) | m | 240 |  | 0 |  |  | snížená |  | 0 | 0 | 0 | 0 | 0 | 16 | K | 2 | ROZPOCET | 0 | 0 | 0 | 0 | 0 | 2 | 0 | 16 | 122
| PP |  | Montáž kabel Cu bez ukončení uložený pod omítku plný kulatý 5x1,5 až 2,5 mm2 (CYKY) | [14 empty] | PP | 2
62 | M | 000101306 | kabel CYKY-J 5x2,5 | m | 45 |  | 0 |  |  | snížená |  | 0 | 0 | 0 | 0 | 0 | 32 | M | 2 | ROZPOCET | 0 | 0 | 0 | 0 | 0 | 2 | 0 | 16 | 124
| PP |  | kabel CYKY-J 5x2,5 | [14 empty] | PP | 2
63 | M | 000101305 | kabel CYKY-J 5x1,5 | m | 195 |  | 0 |  |  | snížená |  | 0 | 0 | 0 | 0 | 0 | 32 | M | 2 | ROZPOCET | 0 | 0 | 0 | 0 | 0 | 2 | 0 | 16 | 126
| PP |  | kabel CYKY-J 5x1,5 | [14 empty] | PP | 2
64 | K | 741122015 | Montáž kabel Cu bez ukončení uložený pod omítku plný kulatý 3x1,5 mm2 (CYKY) | m | 420 |  | 0 |  |  | snížená |  | 0 | 0 | 0 | 0 | 0 | 16 | K | 2 | ROZPOCET | 0 | 0 | 0 | 0 | 0 | 2 | 0 | 16 | 128
| PP |  | Montáž kabel Cu bez ukončení uložený pod omítku plný kulatý 3x1,5 mm2 (CYKY) | [14 empty] | PP | 2
65 | M | 000101105 | kabel CYKY-J 3x1,5 | m | 235 |  | 0 |  |  | snížená |  | 0 | 0 | 0 | 0 | 0 | 32 | M | 2 | ROZPOCET | 0 | 0 | 0 | 0 | 0 | 2 | 0 | 16 | 130
| PP |  | kabel CYKY-J 3x1,5 | [14 empty] | PP | 2
66 | M | 000101105.1 | kabel CYKY-O 3x1,5 | m | 185 |  | 0 |  |  | snížená |  | 0 | 0 | 0 | 0 | 0 | 32 | M | 2 | ROZPOCET | 0 | 0 | 0 | 0 | 0 | 2 | 0 | 16 | 132
| PP |  | kabel CYKY-O 3x1,5 | [14 empty] | PP | 2
67 | K | 741320163 | Montáž jistič třípólový nn do 25 A s krytem | ks | 2 |  | 0 |  |  | snížená |  | 0 | 0 | 0 | 0 | 0 | 16 | K | 2 | ROZPOCET | 0 | 0 | 0 | 0 | 0 | 2 | 0 | 16 | 134
| PP |  | Montáž jistič třípólový nn do 25 A s krytem | [14 empty] | PP | 2
68 | M | 000435025 | jistič LTN-25B-3 3pól/ch.B/ 25A/10kA | ks | 2 |  | 0 |  |  | snížená |  | 0 | 0 | 0 | 0 | 0 | 32 | M | 2 | ROZPOCET | 0 | 0 | 0 | 0 | 0 | 2 | 0 | 16 | 136
| PP |  | jistič LTN-25B-3 3pól/ch.B/ 25A/10kA | [14 empty] | PP | 2
69 | K | 741130021 | Ukončení vodič izolovaný do 2,5 mm2 na svorkovnici | ks | 96 |  | 0 |  |  | snížená |  | 0 | 0 | 0 | 0 | 0 | 16 | K | 2 | ROZPOCET | 0 | 0 | 0 | 0 | 0 | 2 | 0 | 16 | 138
| PP |  | Ukončení vodič izolovaný do 2,5 mm2 na svorkovnici | [14 empty] | PP | 2
70 | K | 741810002 | Celková prohlídka elektrického rozvodu a zařízení do 500 000,- Kč | ks | 1 |  | 0 |  |  | snížená |  | 0 | 0 | 0 | 0 | 0 | 16 | K | 2 | ROZPOCET | 0 | 0 | 0 | 0 | 0 | 2 | 0 | 16 | 140
| PP |  | Celková prohlídka elektrického rozvodu a zařízení do 500 000,- Kč | [14 empty] | PP | 2
71 | K | 460680445 | Vysekání kapes a výklenků ve zdivu betonovém pro elinstalační zařízení plochy přes 0,25 m2 | m3 | 0.1 |  | 0 |  |  | snížená |  | 0 | 0 | 0 | 0 | 0 | 16 | K | 2 | ROZPOCET | 0 | 0 | 0 | 0 | 0 | 2 | 0 | 16 | 142
| PP |  | Vysekání kapes a výklenků ve zdivu betonovém pro elinstalační zařízení plochy přes 0,25 m2 | [14 empty] | PP | 2
72 | K | 460680172 | Vybourání otvorů ve zdivu cihelném plochy do 0,09 m2, tloušťky do 30 cm | ks | 2 |  | 0 |  |  | snížená |  | 0 | 0 | 0 | 0 | 0 | 16 | K | 2 | ROZPOCET | 0 | 0 | 0 | 0 | 0 | 2 | 0 | 16 | 144
| PP |  | Vybourání otvorů ve zdivu cihelném plochy do 0,09 m2, tloušťky do 30 cm | [14 empty] | PP | 2
73 | K | 460680171 | Vybourání otvorů ve zdivu cihelném plochy do 0,09 m2, tloušťky do 15 cm | ks | 40 |  | 0 |  |  | snížená |  | 0 | 0 | 0 | 0 | 0 | 16 | K | 2 | ROZPOCET | 0 | 0 | 0 | 0 | 0 | 2 | 0 | 16 | 146
| PP |  | Vybourání otvorů ve zdivu cihelném plochy do 0,09 m2, tloušťky do 15 cm | [14 empty] | PP | 2
74 | K | 460680581 | Vysekání rýh pro montáž trubek a kabelů v cihelných zdech hloubky do 3 cm a šířky do 3 cm | m | 235 |  | 0 |  |  | snížená |  | 0 | 0 | 0 | 0 | 0 | 16 | K | 2 | ROZPOCET | 0 | 0 | 0 | 0 | 0 | 2 | 0 | 16 | 148
| PP |  | Vysekání rýh pro montáž trubek a kabelů v cihelných zdech hloubky do 3 cm a šířky do 3 cm | [14 empty] | PP | 2
75 | K | 460680584 | Vysekání rýh pro montáž trubek a kabelů v cihelných zdech hloubky do 3 cm a šířky do 10 cm | m | 165 |  | 0 |  |  | snížená |  | 0 | 0 | 0 | 0 | 0 | 16 | K | 2 | ROZPOCET | 0 | 0 | 0 | 0 | 0 | 2 | 0 | 16 | 150
| PP |  | Vysekání rýh pro montáž trubek a kabelů v cihelných zdech hloubky do 3 cm a šířky do 10 cm | [14 empty] | PP | 2
76 | K | 460680595 | Vysekání rýh pro montáž trubek a kabelů v cihelných zdech hloubky do 5 cm a šířky do 15 cm | m | 36 |  | 0 |  |  | snížená |  | 0 | 0 | 0 | 0 | 0 | 16 | K | 2 | ROZPOCET | 0 | 0 | 0 | 0 | 0 | 2 | 0 | 16 | 152
| PP |  | Vysekání rýh pro montáž trubek a kabelů v cihelných zdech hloubky do 5 cm a šířky do 15 cm | [14 empty] | PP | 2
77 | K | 460710031 | Vyplnění a omítnutí rýh ve stěnách hloubky do 3 cm a šířky do 3 cm | m | 235 |  | 0 |  |  | snížená |  | 0 | 0 | 0 | 0 | 0 | 16 | K | 2 | ROZPOCET | 0 | 0 | 0 | 0 | 0 | 2 | 0 | 16 | 154
| PP |  | Vyplnění a omítnutí rýh ve stěnách hloubky do 3 cm a šířky do 3 cm | [14 empty] | PP | 2
78 | K | 460710034 | Vyplnění a omítnutí rýh ve stěnách hloubky do 3 cm a šířky do 10 cm | m | 165 |  | 0 |  |  | snížená |  | 0 | 0 | 0 | 0 | 0 | 16 | K | 2 | ROZPOCET | 0 | 0 | 0 | 0 | 0 | 2 | 0 | 16 | 156
| PP |  | Vyplnění a omítnutí rýh ve stěnách hloubky do 3 cm a šířky do 10 cm | [14 empty] | PP | 2
79 | K | 460710045 | Vyplnění a omítnutí rýh ve stěnách hloubky do 5 cm a šířky do 15 cm | m | 36 |  | 0 |  |  | snížená |  | 0 | 0 | 0 | 0 | 0 | 16 | K | 2 | ROZPOCET | 0 | 0 | 0 | 0 | 0 | 2 | 0 | 16 | 158
| PP |  | Vyplnění a omítnutí rýh ve stěnách hloubky do 5 cm a šířky do 15 cm | [14 empty] | PP | 2
80 | K | R210990084 | Práce v rozvaděčích | hod | 16 |  | 0 |  |  | snížená |  | 0 | 0 | 0 | 0 | 0 | 16 | K | 2 | ROZPOCET | 0 | 0 | 0 | 0 | 0 | 2 | 0 | 16 | 160
| PP |  | Práce v rozvaděčích | [14 empty] | PP | 2
81 | K | R210990087 | Demontáž stávající elektroinstalace | hod | 16 |  | 0 |  |  | snížená |  | 0 | 0 | 0 | 0 | 0 | 16 | K | 2 | ROZPOCET | 0 | 0 | 0 | 0 | 0 | 2 | 0 | 16 | 162
| PP |  | Demontáž stávající elektroinstalace | [14 empty] | PP | 2
82 | K | R218000011 | Dodávka a montáž svítidlo nástěnné (koupelna, zrcadlo) | kus | 2 |  | 0 |  |  | snížená |  | 0 | 0 | 0 | 0 | 0 | 16 | K | 2 | ROZPOCET | 0 | 0 | 0 | 0 | 0 | 2 | 0 | 16 | 1376674103
| PP |  | Dodávka a montáž svítidlo nástěnné (koupelna, zrcadlo) | [14 empty] | PP | 2
83 | K | R218000012 | Dodávka a montáž svítidlo stropní přisazené směrové (chodby, koupelna, kuchyně) | kus | 13 |  | 0 |  |  | snížená |  | 0 | 0 | 0 | 0 | 0 | 16 | K | 2 | ROZPOCET | 0 | 0 | 0 | 0 | 0 | 2 | 0 | 16 | -582632430
| PP |  | Dodávka a montáž svítidlo stropní přisazené směrové (chodby, koupelna, kuchyně) | [14 empty] | PP | 2
84 | K | R218000013 | Dodávka a montáž svítidlo závěsné trojité (obývací pokoj) | kus | 2 |  | 0 |  |  | snížená |  | 0 | 0 | 0 | 0 | 0 | 16 | K | 2 | ROZPOCET | 0 | 0 | 0 | 0 | 0 | 2 | 0 | 16 | 1948373984
| PP |  | Dodávka a montáž svítidlo závěsné trojité (obývací pokoj) | [14 empty] | PP | 2
85 | K | R218000014 | Dodávka a montáž svítidlo závěsné (ložnice, pokoj, jídelna) | kus | 4 |  | 0 |  |  | snížená |  | 0 | 0 | 0 | 0 | 0 | 16 | K | 2 | ROZPOCET | 0 | 0 | 0 | 0 | 0 | 2 | 0 | 16 | -1649780161
| PP |  | Dodávka a montáž svítidlo závěsné (ložnice, pokoj, jídelna) | [14 empty] | PP | 2
86 | K | 741810002.1 | Celková prohlídka elektrického rozvodu a zařízení do 500 000 Kč | kus | 2 |  | 0 |  |  | snížená |  | 0 | 0 | 0 | 0 | 0 | 16 | K | 2 | ROZPOCET | 0 | 0 | 0 | 0 | 0 | 2 | 0 | 16 | -413423760
| PP |  | Celková prohlídka elektrického rozvodu a zařízení do 500 000 Kč | [14 empty] | PP | 2
87 | K | 741130115 | Ukončení šňůra 3x0,35 a 4 mm2 se zapojením | kus | 2 |  | 0 |  |  | snížená |  | 0 | 0 | 0 | 0 | 0 | 16 | K | 2 | ROZPOCET | 0 | 0 | 0 | 0 | 0 | 2 | 0 | 16 | 1203099327
| PP |  | Ukončení šňůra 3x0,35 a 4 mm2 se zapojením | [14 empty] | PP | 2
88 | K | 741130144 | Ukončení šňůra 5x0,5 a 4 mm2 se zapojením | kus | 2 |  | 0 |  |  | snížená |  | 0 | 0 | 0 | 0 | 0 | 16 | K | 2 | ROZPOCET | 0 | 0 | 0 | 0 | 0 | 2 | 0 | 16 | 2094125058
| PP |  | Ukončení šňůra 5x0,5 a 4 mm2 se zapojením | [14 empty] | PP | 2
89 | K | 742190004 | Požárně těsnící materiál do prostupu | kus | 2 |  | 0 |  |  | snížená |  | 0 | 0 | 0 | 0 | 0 | 16 | K | 2 | ROZPOCET | 0 | 0 | 0 | 0 | 0 | 2 | 0 | 16 | -1331204814
| PP |  | Požárně těsnící materiál do prostupu | [14 empty] | PP | 2

## VRN - VRN a ostatní_03
{931a35a3-dfbb-485e-8140-9c1a1a3a4b61}
2
| KRYCÍ LIST SOUPISU PRACÍ | [7 empty] | v --- níže se nacházejí doplnkové a pomocné údaje k sestavám --- v | [8 empty] | False
Stavba:
Podkrovní byty Táborská 378/44, 372/36, 375/38, 377/42, 376/40 Praha 4, k.ú. Nusle
Objekt:
D4_377 - Táborská 377/42
Soupis:
VRN - VRN a ostatní
| KSO: |  |  |  |  | CC-CZ:
| Místo: |  |  |  |  | Datum: | 19. 5. 2020
| Zadavatel: |  |  |  |  | IČ: | 00063584
|  | Městská část Praha 4, Anatala Staška 2059/80b |  |  |  | DIČ:
| Uchazeč: |  |  |  |  | IČ: | Vyplň údaj
|  | Vyplň údaj |  |  |  | DIČ: | Vyplň údaj
| Projektant: |  |  |  |  | IČ: | 26689707
|  | SUNCAD, s.r.o., Špotzova 6, Praha 6 |  |  |  | DIČ: | CZ26689707
| Zpracovatel: |  |  |  |  | IČ:
DIČ:
Poznámka:
| Cena bez DPH | [5 empty] | 0
|  |  | Základ daně |  |  | Sazba daně | Výše daně
| DPH | základní | 0 |  |  | 21% | 0
|  | snížená | 0 |  |  | 15% | 0
|  | zákl. přenesená | 0 |  |  | 21% | 0
|  | sníž. přenesená | 0 |  |  | 15% | 0
|  | nulová | 0 |  |  | 0% | 0
| Cena s DPH |  |  | v | CZK |  | 0
| Projektant |  |  | Zpracovatel
| Datum a podpis: |  | Razítko | Datum a podpis: |  |  | Razítko
| Objednavatel |  |  | Uchazeč
| Datum a podpis: |  | Razítko | Datum a podpis: |  |  | Razítko
REKAPITULACE ČLENĚNÍ SOUPISU PRACÍ
Stavba:
Podkrovní byty Táborská 378/44, 372/36, 375/38, 377/42, 376/40 Praha 4, k.ú. Nusle
Objekt:
D4_377 - Táborská 377/42
Soupis:
VRN - VRN a ostatní
Místo: | [5 empty] | Datum: | 19. 5. 2020
Zadavatel: |  |  | Městská část Praha 4, Anatala Staška 2059/80b |  |  | Projektant: | SUNCAD, s.r.o., Špotzova 6, Praha 6
Uchazeč: |  |  | Vyplň údaj |  |  | Zpracovatel:
Kód dílu - Popis | [6 empty] | Cena celkem [CZK]
Náklady ze soupisu prací | [6 empty] | 0 | [11 empty] | -1
| VRN - Vedlejší rozpočtové náklady | [5 empty] | 0
| VRN1 - Průzkumné, geodetické a projektové práce | [5 empty] | 0
| VRN3 - Zařízení staveniště | [5 empty] | 0
| VRN4 - Inženýrská činnost | [5 empty] | 0
| VRN6 - Územní vlivy | [5 empty] | 0
| VRN7 - Provozní vlivy | [5 empty] | 0
SOUPIS PRACÍ
Stavba:
Podkrovní byty Táborská 378/44, 372/36, 375/38, 377/42, 376/40 Praha 4, k.ú. Nusle
Objekt:
D4_377 - Táborská 377/42
Soupis:
VRN - VRN a ostatní
Místo: | [5 empty] | Datum: | 19. 5. 2020
Zadavatel: |  |  | Městská část Praha 4, Anatala Staška 2059/80b |  |  | Projektant: | SUNCAD, s.r.o., Špotzova 6, Praha 6
Uchazeč: |  |  | Vyplň údaj |  |  | Zpracovatel:
PČ | Typ | Kód | Popis | MJ | Množství | J.cena [CZK] | Cena celkem [CZK] | Cenová soustava |  | DPH | J. Nh [h] | Nh celkem [h] | J. hmotnost [t] | Hmotnost celkem [t] | J. suť [t] | Suť Celkem [t]
Náklady soupisu celkem | [6 empty] | 0 |  |  |  |  | 0 |  | 0 |  | 0 |  | D | -1 | [10 empty] | 0
| D | VRN | Vedlejší rozpočtové náklady |  |  |  | 0 |  |  |  |  | 0 |  | 0 |  | 0 | 5 | D | 0 |  |  |  | ROZPOCET | [6 empty] | 0
| D | VRN1 | Průzkumné, geodetické a projektové práce |  |  |  | 0 |  |  |  |  | 0 |  | 0 |  | 0 | 5 | D | 1 |  |  |  | ROZPOCET | [6 empty] | 0
1 | K | 013254000 | Dokumentace skutečného provedení stavby | kus | 1 |  | 0 | CS ÚRS 2020 01 |  | základní |  | 0 | 0 | 0 | 0 | 0 | 1024 | K | 2 |  |  |  | ROZPOCET | 0 | 0 | 0 | 0 | 0 | 1 | 0 | 1024 | -391527582
| PP |  | Dokumentace skutečného provedení stavby | [14 empty] | PP | 2
| VV |  | 1 |  | 1 | [12 empty] | VV | 2 | 2 | True | 0 | ROZPOCET
| VV |  | Součet |  | 1 | [12 empty] | VV | 2 | 4 | True | 1 | ROZPOCET
| D | VRN3 | Zařízení staveniště |  |  |  | 0 |  |  |  |  | 0 |  | 0 |  | 0 | 5 | D | 1 |  |  |  | ROZPOCET | [6 empty] | 0
2 | K | 030001000 | Zařízení staveniště | kus | 1 |  | 0 |  |  | základní |  | 0 | 0 | 0 | 0 | 0 | 4 | K | 2 |  |  |  | ROZPOCET | 0 | 0 | 0 | 0 | 0 | 1 | 0 | 4 | 875485394
3 | K | 034002000 | Zabezpečení staveniště | kus | 1 |  | 0 | CS ÚRS 2018 01 |  | základní |  | 0 | 0 | 0 | 0 | 0 | 1024 | K | 2 |  |  |  | ROZPOCET | 0 | 0 | 0 | 0 | 0 | 1 | 0 | 1024 | 953582459
| PP |  | Zabezpečení staveniště | [14 empty] | PP | 2
| VV |  | 1 |  | 1 | [12 empty] | VV | 2 | 2 | True | 0 | ROZPOCET
| VV |  | Součet |  | 1 | [12 empty] | VV | 2 | 4 | True | 1 | ROZPOCET
| D | VRN4 | Inženýrská činnost |  |  |  | 0 |  |  |  |  | 0 |  | 0 |  | 0 | 5 | D | 1 |  |  |  | ROZPOCET | [6 empty] | 0
4 | K | 045303000 | Koordinační činnost | kus | 1 |  | 0 | CS ÚRS 2018 01 |  | základní |  | 0 | 0 | 0 | 0 | 0 | 1024 | K | 2 |  |  |  | ROZPOCET | 0 | 0 | 0 | 0 | 0 | 1 | 0 | 1024 | -979984817
| PP |  | Koordinační činnost | [14 empty] | PP | 2
| VV |  | 1 |  | 1 | [12 empty] | VV | 2 | 2 | True | 1 | ROZPOCET
| D | VRN6 | Územní vlivy |  |  |  | 0 |  |  |  |  | 0 |  | 0 |  | 0 | 5 | D | 1 |  |  |  | ROZPOCET | [6 empty] | 0
5 | K | 065002000 | Mimostaveništní doprava materiálů | kus | 1 |  | 0 |  |  | základní |  | 0 | 0 | 0 | 0 | 0 | 4 | K | 2 |  |  |  | ROZPOCET | 0 | 0 | 0 | 0 | 0 | 1 | 0 | 4 | 1971422467
| D | VRN7 | Provozní vlivy |  |  |  | 0 |  |  |  |  | 0 |  | 0 |  | 0 | 5 | D | 1 |  |  |  | ROZPOCET | [6 empty] | 0
6 | K | 071002000 | Provoz investora, třetích osob | kus | 1 |  | 0 | CS ÚRS 2020 01 |  | základní |  | 0 | 0 | 0 | 0 | 0 | 1024 | K | 2 |  |  |  | ROZPOCET | 0 | 0 | 0 | 0 | 0 | 1 | 0 | 1024 | -833288500
| PP |  | Provoz investora, třetích osob | [14 empty] | PP | 2

## D.1.1 - Architektonicko-s..._04
{3ba59010-8ac5-4ad6-a544-25eea65d3c31}
1
| KRYCÍ LIST SOUPISU PRACÍ | [7 empty] | v --- níže se nacházejí doplnkové a pomocné údaje k sestavám --- v | [8 empty] | False
Stavba:
Podkrovní byty Táborská 378/44, 372/36, 375/38, 377/42, 376/40 Praha 4, k.ú. Nusle
Objekt:
D5_378 - Táborská 378/44
Soupis:
D.1.1 - Architektonicko-stavební řešení
| KSO: |  |  |  |  | CC-CZ:
| Místo: |  | Praha |  |  | Datum: | 19. 5. 2020
| Zadavatel: |  |  |  |  | IČ: | 00063584
|  | Městská část Praha 4, Anatala Staška 2059/80b |  |  |  | DIČ:
| Uchazeč: |  |  |  |  | IČ: | Vyplň údaj
|  | Vyplň údaj |  |  |  | DIČ: | Vyplň údaj
| Projektant: |  |  |  |  | IČ: | 26689707
|  | SUNCAD, s.r.o., Špotzova 6, Praha 6 |  |  |  | DIČ: | CZ26689707
| Zpracovatel: |  |  |  |  | IČ:
DIČ:
Poznámka:
| Cena bez DPH | [5 empty] | 0
|  |  | Základ daně |  |  | Sazba daně | Výše daně
| DPH | základní | 0 |  |  | 21% | 0
|  | snížená | 0 |  |  | 15% | 0
|  | zákl. přenesená | 0 |  |  | 21% | 0
|  | sníž. přenesená | 0 |  |  | 15% | 0
|  | nulová | 0 |  |  | 0% | 0
| Cena s DPH |  |  | v | CZK |  | 0
| Projektant |  |  | Zpracovatel
| Datum a podpis: |  | Razítko | Datum a podpis: |  |  | Razítko
| Objednavatel |  |  | Uchazeč
| Datum a podpis: |  | Razítko | Datum a podpis: |  |  | Razítko
REKAPITULACE ČLENĚNÍ SOUPISU PRACÍ
Stavba:
Podkrovní byty Táborská 378/44, 372/36, 375/38, 377/42, 376/40 Praha 4, k.ú. Nusle
Objekt:
D5_378 - Táborská 378/44
Soupis:
D.1.1 - Architektonicko-stavební řešení
Místo: |  |  | Praha |  |  | Datum: | 19. 5. 2020
Zadavatel: |  |  | Městská část Praha 4, Anatala Staška 2059/80b |  |  | Projektant: | SUNCAD, s.r.o., Špotzova 6, Praha 6
Uchazeč: |  |  | Vyplň údaj |  |  | Zpracovatel:
Kód dílu - Popis | [6 empty] | Cena celkem [CZK]
Náklady ze soupisu prací | [6 empty] | 0 | [11 empty] | -1
| HSV - Práce a dodávky HSV | [5 empty] | 0
| 6 - Úpravy povrchů, podlahy a osazování výplní | [5 empty] | 0
| 9 - Ostatní konstrukce a práce, bourání | [5 empty] | 0
| 997 - Přesun sutě | [5 empty] | 0
| 998 - Přesun hmot | [5 empty] | 0
| PSV - Práce a dodávky PSV | [5 empty] | 0
| 713 - Izolace tepelné | [5 empty] | 0
| 761 - Konstrukce prosvětlovací | [5 empty] | 0
| 762 - Konstrukce tesařské | [5 empty] | 0
| 763 - Konstrukce suché výstavby | [5 empty] | 0
| 765 - Krytina skládaná | [5 empty] | 0
| 766 - Konstrukce truhlářské | [5 empty] | 0
| 767 - Konstrukce zámečnické | [5 empty] | 0
| 771 - Podlahy z dlaždic | [5 empty] | 0
| 775 - Podlahy skládané | [5 empty] | 0
| 781 - Dokončovací práce - obklady | [5 empty] | 0
| 784 - Dokončovací práce - malby a tapety | [5 empty] | 0
SOUPIS PRACÍ
Stavba:
Podkrovní byty Táborská 378/44, 372/36, 375/38, 377/42, 376/40 Praha 4, k.ú. Nusle
Objekt:
D5_378 - Táborská 378/44
Soupis:
D.1.1 - Architektonicko-stavební řešení
Místo: |  |  | Praha |  |  | Datum: | 19. 5. 2020
Zadavatel: |  |  | Městská část Praha 4, Anatala Staška 2059/80b |  |  | Projektant: | SUNCAD, s.r.o., Špotzova 6, Praha 6
Uchazeč: |  |  | Vyplň údaj |  |  | Zpracovatel:
PČ | Typ | Kód | Popis | MJ | Množství | J.cena [CZK] | Cena celkem [CZK] | Cenová soustava |  | DPH | J. Nh [h] | Nh celkem [h] | J. hmotnost [t] | Hmotnost celkem [t] | J. suť [t] | Suť Celkem [t]
Náklady soupisu celkem | [6 empty] | 0 |  |  |  |  | 0 |  | 27.7208 |  | 9.7078 |  | D | -1 | [10 empty] | 0
| D | HSV | Práce a dodávky HSV |  |  |  | 0 |  |  |  |  | 0 |  | 2.6461 |  | 5.8429 | 1 | D | 0 |  |  |  | ROZPOCET | [6 empty] | 0
| D | 6 | Úpravy povrchů, podlahy a osazování výplní |  |  |  | 0 |  |  |  |  | 0 |  | 2.6221 |  | 0 | 1 | D | 1 |  |  |  | ROZPOCET | [6 empty] | 0
1 | K | 612321111 | Vápenocementová omítka hrubá jednovrstvá zatřená vnitřních stěn nanášená ručně | m2 | 3.91 |  | 0 | CS ÚRS 2020 01 |  | snížená |  | 0 | 0.01575 | 0.061582 | 0 | 0 | 4 | K | 2 |  |  |  | ROZPOCET | 0 | 0 | 0 | 0 | 0 | 2 | 0 | 4 | -445011927
| PP |  | Omítka vápenocementová vnitřních ploch nanášená ručně jednovrstvá, tloušťky do 10 mm hrubá zatřená svislých konstrukcí stěn | [14 empty] | PP | 2
| VV |  | viz půdorysy a řezy NS - na stávající stěny pod obklad | [14 empty] | VV | 2 | 1 | True | 0 | ROZPOCET
| VV |  | "byt č. 5.04" (0,627+0,48+0,848)*2,00 |  | 3.91 | [12 empty] | VV | 2 | 2 | True | 1 | ROZPOCET
2 | K | 612321141 | Vápenocementová omítka štuková dvouvrstvá vnitřních stěn nanášená ručně | m2 | 126.03 |  | 0 | CS ÚRS 2020 01 |  | snížená |  | 0 | 0.01838 | 2.3164 | 0 | 0 | 4 | K | 2 |  |  |  | ROZPOCET | 0 | 0 | 0 | 0 | 0 | 2 | 0 | 4 | -316222404
| PP |  | Omítka vápenocementová vnitřních ploch nanášená ručně dvouvrstvá, tloušťky jádrové omítky do 10 mm a tloušťky štuku do 3 mm štuková svislých konstrukcí stěn | [14 empty] | PP | 2
| P |  | Poznámka k položce: včetně omítníků a lišt | [14 empty] | P | 2
| VV |  | viz výkaz omítek, půdorysy a řezy NS | [14 empty] | VV | 2 | 1 | True | 0 | ROZPOCET
| VV |  | "byt č. 5.04" 78,19 |  | 78.19 | [12 empty] | VV | 2 | 2 | True | 0 | ROZPOCET
| VV |  | "byt č. 5.05" 47,84 |  | 47.84 | [12 empty] | VV | 2 | 2 | True | 0 | ROZPOCET
| VV |  | Součet |  | 126.03 | [12 empty] | VV | 2 | 4 | True | 1 | ROZPOCET
3 | K | 612325302 | Vápenocementová štuková omítka ostění nebo nadpraží | m2 | 4.31 |  | 0 | CS ÚRS 2020 01 |  | snížená |  | 0 | 0.03358 | 0.14473 | 0 | 0 | 4 | K | 2 |  |  |  | ROZPOCET | 0 | 0 | 0 | 0 | 0 | 2 | 0 | 4 | 1669396441
| PP |  | Vápenocementová omítka ostění nebo nadpraží štuková | [14 empty] | PP | 2
| P |  | Poznámka k položce: včetně omítníků a lišt | [14 empty] | P | 2
| VV |  | viz výkaz omítek, půdorysy a řezy NS | [14 empty] | VV | 2 | 1 | True | 0 | ROZPOCET
| VV |  | "byt č. 5.04" 4,31 |  | 4.31 | [12 empty] | VV | 2 | 2 | True | 1 | ROZPOCET
4 | K | 619991001 | Zakrytí podlah fólií přilepenou lepící páskou | m2 | 156.68 |  | 0 | CS ÚRS 2020 01 |  | snížená |  | 0 | 0 | 0 | 0 | 0 | 4 | K | 2 |  |  |  | ROZPOCET | 0 | 0 | 0 | 0 | 0 | 2 | 0 | 4 | 1883711372
| PP |  | Zakrytí vnitřních ploch před znečištěním včetně pozdějšího odkrytí podlah fólií přilepenou lepící páskou | [14 empty] | PP | 2
| VV |  | Součet |  | 156.68 | [12 empty] | VV | 2 | 4 | True | 0 | ROZPOCET
5 | K | 622225124 | Oprava kontaktního zateplení stěn z desek z minerální vlny tloušťky do 120 mm plochy do 1,0m2 | kus | 2 |  | 0 | CS ÚRS 2020 01 |  | snížená |  | 0 | 0.02622 | 0.05244 | 0 | 0 | 4 | K | 2 |  |  |  | ROZPOCET | 0 | 0 | 0 | 0 | 0 | 2 | 0 | 4 | 646053537
| PP |  | Oprava kontaktního zateplení z desek z minerální vlny jednotlivých malých ploch tloušťky přes 80 do 120 mm stěn, plochy jednotlivě přes 0,5 do 1,0 m2 | [14 empty] | PP | 2
6 | K | 622525201 | Oprava tenkovrstvé omítky stěn v rozsahu do 10% | m2 | 5 |  | 0 | CS ÚRS 2020 01 |  | snížená |  | 0 | 0.00039 | 0.00195 | 0 | 0 | 4 | K | 2 |  |  |  | ROZPOCET | 0 | 0 | 0 | 0 | 0 | 2 | 0 | 4 | 1486591663
| PP |  | Oprava tenkovrstvé omítky vnějších ploch silikátové, akrylátové, silikonové nebo silikonsilikátové stěn, v rozsahu opravované plochy do 10% | [14 empty] | PP | 2
7 | K | 632481215 | Separační vrstva z geotextilie | m2 | 136.21 |  | 0 | CS ÚRS 2020 01 |  | snížená |  | 0 | 0.00033 | 0.044949 | 0 | 0 | 4 | K | 2 |  |  |  | ROZPOCET | 0 | 0 | 0 | 0 | 0 | 2 | 0 | 4 | 947655062
| PP |  | Separační vrstva k oddělení podlahových vrstev z geotextilie | [14 empty] | PP | 2
| VV |  | viz půdorysy a řezy NS | [14 empty] | VV | 2 | 1 | True | 0 | ROZPOCET
| VV |  | "byt č. 5.04" 5,68+4,28+1,56+38,39+16,11 |  | 66.02 | [12 empty] | VV | 2 | 2 | True | 0 | ROZPOCET
| VV |  | "byt č. 5.05" 7,97+4,41+43,77+14,04 |  | 70.19 | [12 empty] | VV | 2 | 2 | True | 0 | ROZPOCET
| VV |  | Součet |  | 136.21 | [12 empty] | VV | 2 | 4 | True | 1 | ROZPOCET
| D | 9 | Ostatní konstrukce a práce, bourání |  |  |  | 0 |  |  |  |  | 0 |  | 0.023974 |  | 5.8429 | 1 | D | 1 |  |  |  | ROZPOCET | [6 empty] | 0
8 | K | 949101111 | Lešení pomocné pro objekty pozemních staveb s lešeňovou podlahou v do 1,9 m zatížení do 150 kg/m2 | m2 | 136.21 |  | 0 | CS ÚRS 2020 01 |  | snížená |  | 0 | 0.00013 | 0.017707 | 0 | 0 | 4 | K | 2 |  |  |  | ROZPOCET | 0 | 0 | 0 | 0 | 0 | 2 | 0 | 4 | 2069382112
| PP |  | Lešení pomocné pracovní pro objekty pozemních staveb pro zatížení do 150 kg/m2, o výšce lešeňové podlahy do 1,9 m | [14 empty] | PP | 2
| VV |  | viz půdorysy a řezy NS | [14 empty] | VV | 2 | 1 | True | 0 | ROZPOCET
| VV |  | "byt č. 5.04" 5,68+4,28+1,56+38,39+16,11 |  | 66.02 | [12 empty] | VV | 2 | 2 | True | 0 | ROZPOCET
| VV |  | "byt č. 5.05" 7,97+4,41+43,77+14,04 |  | 70.19 | [12 empty] | VV | 2 | 2 | True | 0 | ROZPOCET
| VV |  | Součet |  | 136.21 | [12 empty] | VV | 2 | 4 | True | 1 | ROZPOCET
9 | K | 952901111 | Vyčištění budov bytové a občanské výstavby při výšce podlaží do 4 m | m2 | 156.68 |  | 0 | CS ÚRS 2020 01 |  | snížená |  | 0 | 4e-05 | 0.0062672 | 0 | 0 | 4 | K | 2 |  |  |  | ROZPOCET | 0 | 0 | 0 | 0 | 0 | 2 | 0 | 4 | -849206132
| PP |  | Vyčištění budov nebo objektů před předáním do užívání budov bytové nebo občanské výstavby, světlé výšky podlaží do 4 m | [14 empty] | PP | 2
| VV |  | viz půdorysy a řezy NS | [14 empty] | VV | 2 | 1 | True | 0 | ROZPOCET
| VV |  | 12,21+3,90+4,36 |  | 20.47 | [12 empty] | VV | 2 | 2 | True | 0 | ROZPOCET
| VV |  | "byt č. 5.04" 5,68+4,28+1,56+38,39+16,11 |  | 66.02 | [12 empty] | VV | 2 | 2 | True | 0 | ROZPOCET
| VV |  | "byt č. 5.05" 7,97+4,41+43,77+14,04 |  | 70.19 | [12 empty] | VV | 2 | 2 | True | 0 | ROZPOCET
| VV |  | Součet |  | 156.68 | [12 empty] | VV | 2 | 4 | True | 1 | ROZPOCET
10 | K | 978013191 | Otlučení (osekání) vnitřní vápenné nebo vápenocementové omítky stěn v rozsahu do 100 % | m2 | 127.02 |  | 0 | CS ÚRS 2020 01 |  | snížená |  | 0 | 0 | 0 | 0.046 | 5.8429 | 4 | K | 2 |  |  |  | ROZPOCET | 0 | 0 | 0 | 0 | 0 | 2 | 0 | 4 | -1902713432
| PP |  | Otlučení vápenných nebo vápenocementových omítek vnitřních ploch stěn s vyškrabáním spar, s očištěním zdiva, v rozsahu přes 50 do 100 % | [14 empty] | PP | 2
| VV |  | viz výkaz omítek, půdorysy a řezy NS | [14 empty] | VV | 2 | 1 | True | 0 | ROZPOCET
| VV |  | "byt č. 5.04" 69,95 |  | 69.95 | [12 empty] | VV | 2 | 2 | True | 0 | ROZPOCET
| VV |  | "byt č. 5.05" 57,07 |  | 57.07 | [12 empty] | VV | 2 | 2 | True | 0 | ROZPOCET
| VV |  | Součet |  | 127.02 | [12 empty] | VV | 2 | 4 | True | 1 | ROZPOCET
11 | K | 985131310.1 | Ruční dočištění ploch stěn - po otlučení omítek před provedením nových | m2 | 127.02 |  | 0 |  |  | snížená |  | 0 | 0 | 0 | 0 | 0 | 4 | K | 2 |  |  |  | ROZPOCET | 0 | 0 | 0 | 0 | 0 | 2 | 0 | 4 | 647081922
| PP |  | Očištění ploch stěn, rubu kleneb a podlah ruční dočištění ocelovými kartáči | [14 empty] | PP | 2
| VV |  | viz výkaz omítek, půdorysy a řezy NS | [14 empty] | VV | 2 | 1 | True | 0 | ROZPOCET
| VV |  | "byt č. 5.04" 69,95 |  | 69.95 | [12 empty] | VV | 2 | 2 | True | 0 | ROZPOCET
| VV |  | "byt č. 5.05" 57,07 |  | 57.07 | [12 empty] | VV | 2 | 2 | True | 0 | ROZPOCET
| VV |  | Součet |  | 127.02 | [12 empty] | VV | 2 | 4 | True | 1 | ROZPOCET
12 | K | 999000001 | Nutné zednické a bourací práce jako stavební přípomoc | kpl | 1 |  | 0 |  |  | snížená |  | 0 | 0 | 0 | 0 | 0 | 4 | K | 2 |  |  |  | ROZPOCET | 0 | 0 | 0 | 0 | 0 | 2 | 0 | 4 | 1696445595
| PP |  | Nutné zednické a bourací práce jako stavební přípomoc | [14 empty] | PP | 2
| P |  | Poznámka k položce: - obsahují drobné bourací, zednické a začišťovací práce vč. uchycení rozvodů, provedení kompletních prostupů včetně materiálu, těsnění prostupů, drážkování, zapravení drážek (dle technologického předpisu výrobce zdiva), drobný upevňovací materiál, kotvící technika, drobných dozdívky dle detailů PD, drobný materiál apod. případně veškeré ostatní pomocné práce | [14 empty] | P | 2
13 | K | I03 | D+M - skříň šatní 1000x600x2350 mm | kus | 4 |  | 0 |  |  | snížená |  | 0 | 0 | 0 | 0 | 0 | 4 | K | 2 |  |  |  | ROZPOCET | 0 | 0 | 0 | 0 | 0 | 2 | 0 | 4 | -1181415526
| PP |  | D+M - skříň šatní 1000x600x2350 mm | [14 empty] | PP | 2
14 | K | I04 | D+M - zrcadlo 600x800 mm | kus | 2 |  | 0 |  |  | snížená |  | 0 | 0 | 0 | 0 | 0 | 4 | K | 2 |  |  |  | ROZPOCET | 0 | 0 | 0 | 0 | 0 | 2 | 0 | 4 | 1179760225
| PP |  | D+M - zrcadlo 600x800 mm | [14 empty] | PP | 2
15 | K | I05 | D+M - držák na toaletní papír | kus | 2 |  | 0 |  |  | snížená |  | 0 | 0 | 0 | 0 | 0 | 4 | K | 2 |  |  |  | ROZPOCET | 0 | 0 | 0 | 0 | 0 | 2 | 0 | 4 | 301226113
| PP |  | D+M - držák na toaletní papír | [14 empty] | PP | 2
| D | 997 | Přesun sutě |  |  |  | 0 |  |  |  |  | 0 |  | 0 |  | 0 | 1 | D | 1 |  |  |  | ROZPOCET | [6 empty] | 0
16 | K | 997013216 | Vnitrostaveništní doprava suti a vybouraných hmot pro budovy v do 21 m ručně | t | 9.708 |  | 0 | CS ÚRS 2020 01 |  | snížená |  | 0 | 0 | 0 | 0 | 0 | 4 | K | 2 |  |  |  | ROZPOCET | 0 | 0 | 0 | 0 | 0 | 2 | 0 | 4 | -1201750662
| PP |  | Vnitrostaveništní doprava suti a vybouraných hmot vodorovně do 50 m svisle ručně pro budovy a haly výšky přes 18 do 21 m | [14 empty] | PP | 2
17 | K | 997013510.1 | Odvoz suti a vybouraných hmot z meziskládky na smluvně zajištěnou skládku zhotovitele s naložením a se složením | t | 9.708 |  | 0 |  |  | snížená |  | 0 | 0 | 0 | 0 | 0 | 4 | K | 2 |  |  |  | ROZPOCET | 0 | 0 | 0 | 0 | 0 | 2 | 0 | 4 | -1901771230
18 | K | 997013631 | Poplatek za uložení na skládce (skládkovné) stavebního odpadu směsného kód odpadu 17 09 04 | t | 9.708 |  | 0 | CS ÚRS 2020 01 |  | snížená |  | 0 | 0 | 0 | 0 | 0 | 4 | K | 2 |  |  |  | ROZPOCET | 0 | 0 | 0 | 0 | 0 | 2 | 0 | 4 | 118996817
| PP |  | Poplatek za uložení stavebního odpadu na skládce (skládkovné) směsného stavebního a demoličního zatříděného do Katalogu odpadů pod kódem 17 09 04 | [14 empty] | PP | 2
| D | 998 | Přesun hmot |  |  |  | 0 |  |  |  |  | 0 |  | 0 |  | 0 | 1 | D | 1 |  |  |  | ROZPOCET | [6 empty] | 0
19 | K | 998018003 | Přesun hmot ruční pro budovy v do 24 m | t | 2.646 |  | 0 | CS ÚRS 2020 01 |  | snížená |  | 0 | 0 | 0 | 0 | 0 | 4 | K | 2 |  |  |  | ROZPOCET | 0 | 0 | 0 | 0 | 0 | 2 | 0 | 4 | -2034177091
| PP |  | Přesun hmot pro budovy občanské výstavby, bydlení, výrobu a služby ruční - bez užití mechanizace vodorovná dopravní vzdálenost do 100 m pro budovy s jakoukoliv nosnou konstrukcí výšky přes 12 do 24 m | [14 empty] | PP | 2
| D | PSV | Práce a dodávky PSV |  |  |  | 0 |  |  |  |  | 0 |  | 25.0747 |  | 3.8649 | 2 | D | 0 |  |  |  | ROZPOCET | [6 empty] | 0
| D | 713 | Izolace tepelné |  |  |  | 0 |  |  |  |  | 0 |  | 0.30573 |  | 2.5965 | 2 | D | 1 |  |  |  | ROZPOCET | [6 empty] | 0
20 | K | 713120813 | Odstranění tepelné izolace podlah volně kladené z vláknitých materiálů suchých tl přes 100 mm | m2 | 143.08 |  | 0 | CS ÚRS 2020 01 |  | snížená |  | 0 | 0 | 0 | 0.018 | 2.5754 | 16 | K | 2 |  |  |  | ROZPOCET | 0 | 0 | 0 | 0 | 0 | 2 | 0 | 16 | 275566647
| PP |  | Odstranění tepelné izolace podlah z rohoží, pásů, dílců, desek, bloků podlah volně kladených nebo mezi trámy z vláknitých materiálů suchých, tloušťka izolace přes 100 mm | [14 empty] | PP | 2
| VV |  | viz půdorysy a řezy SS | [14 empty] | VV | 2 | 1 | True | 0 | ROZPOCET
| VV |  | "příprava pro byt č. 10" 69,25 |  | 69.25 | [12 empty] | VV | 2 | 2 | True | 0 | ROZPOCET
| VV |  | "příprava pro byt č. 11" 73,83 |  | 73.83 | [12 empty] | VV | 2 | 2 | True | 0 | ROZPOCET
| VV |  | Součet |  | 143.08 | [12 empty] | VV | 2 | 4 | True | 1 | ROZPOCET
21 | K | 713121211 | Montáž izolace tepelné podlah volně kladenými okrajovými pásky | m | 151.59 |  | 0 | CS ÚRS 2020 01 |  | snížená |  | 0 | 0 | 0 | 0 | 0 | 16 | K | 2 |  |  |  | ROZPOCET | 0 | 0 | 0 | 0 | 0 | 2 | 0 | 16 | -127750899
| PP |  | Montáž tepelné izolace podlah okrajovými pásky kladenými volně | [14 empty] | PP | 2
| VV |  | viz půdorysy a řezy NS | [14 empty] | VV | 2 | 1 | True | 0 | ROZPOCET
| VV |  | "byt č. 5.04" 10,78+10,92+5,12+38,39+16,08 |  | 81.29 | [12 empty] | VV | 2 | 2 | True | 0 | ROZPOCET
| VV |  | "byt č. 5.05" 12,22+8,65+33,81+15,62 |  | 70.3 | [12 empty] | VV | 2 | 2 | True | 0 | ROZPOCET
| VV |  | Součet |  | 151.59 | [12 empty] | VV | 2 | 4 | True | 1 | ROZPOCET
22 | M | 631520004 | pásek izolační podlahový v. 100mm | m | 151.59 |  | 0 |  |  | snížená |  | 0 | 0.0003 | 0.045477 | 0 | 0 | 32 | M | 2 |  |  |  | ROZPOCET | 0 | 0 | 0 | 0 | 0 | 2 | 0 | 16 | 617162549
23 | K | 713130813 | Odstranění tepelné izolace stěn volně kladené z vláknitých materiálů tl přes 100 mm | m2 | 12.038 |  | 0 | CS ÚRS 2020 01 |  | snížená |  | 0 | 0 | 0 | 0.00175 | 0.021066 | 16 | K | 2 |  |  |  | ROZPOCET | 0 | 0 | 0 | 0 | 0 | 2 | 0 | 16 | -2051551117
| PP |  | Odstranění tepelné izolace stěn a příček z rohoží, pásů, dílců, desek, bloků volně kladených z vláknitých materiálů, tloušťka izolace přes 100 mm | [14 empty] | PP | 2
| VV |  | viz půdorysy a řezy SS | [14 empty] | VV | 2 | 1 | True | 0 | ROZPOCET
| VV |  | "příprava pro byt č. 10" 3,05*2,25 |  | 6.863 | [12 empty] | VV | 2 | 2 | True | 0 | ROZPOCET
| VV |  | "příprava pro byt č. 11" 2,30*2,25 |  | 5.175 | [12 empty] | VV | 2 | 2 | True | 0 | ROZPOCET
| VV |  | Součet |  | 12.038 | [12 empty] | VV | 2 | 4 | True | 1 | ROZPOCET
24 | K | 713151111 | Montáž izolace tepelné střech šikmých kladené volně mezi krokve rohoží, pásů, desek | m2 | 97.384 |  | 0 | CS ÚRS 2020 01 |  | snížená |  | 0 | 0 | 0 | 0 | 0 | 16 | K | 2 |  |  |  | ROZPOCET | 0 | 0 | 0 | 0 | 0 | 2 | 0 | 16 | -909929444
| PP |  | Montáž tepelné izolace střech šikmých rohožemi, pásy, deskami (izolační materiál ve specifikaci) kladenými volně mezi krokve | [14 empty] | PP | 2
| VV |  | "viz půdorysy a řezy" | [14 empty] | VV | 2 | 1 | True | 0 | ROZPOCET
| VV |  | "skladba A1" (5,15+1,43)*14,80 |  | 97.384 | [12 empty] | VV | 2 | 2 | True | 1 | ROZPOCET
25 | M | 63166769.1 | pás tepelně izolační mezi krokve λ=0,033 tl 160mm | m2 | 99.332 |  | 0 |  |  | snížená |  | 0 | 0.00262 | 0.26025 | 0 | 0 | 32 | M | 2 |  |  |  | ROZPOCET | 0 | 0 | 0 | 0 | 0 | 2 | 0 | 16 | -429956635
| VV |  | 97,384*1,02 'Přepočtené koeficientem množství |  | 99.332 | [12 empty] | VV | 2 | 2 | False | 1 | ROZPOCET
26 | K | 998713203 | Přesun hmot procentní pro izolace tepelné v objektech v do 24 m | % |  |  | 0 | CS ÚRS 2020 01 |  | snížená |  | 0 | 0 | 0 | 0 | 0 | 16 | K | 2 |  |  |  | ROZPOCET | 0 | 0 | 0 | 0 | 0 | 2 | 0 | 16 | -1681004219
| PP |  | Přesun hmot pro izolace tepelné stanovený procentní sazbou (%) z ceny vodorovná dopravní vzdálenost do 50 m v objektech výšky přes 12 do 24 m | [14 empty] | PP | 2
| D | 761 | Konstrukce prosvětlovací |  |  |  | 0 |  |  |  |  | 0 |  | 0 |  | 0 | 2 | D | 1 |  |  |  | ROZPOCET | [6 empty] | 0
27 | K | 761-V01 | D+M - světlovod s pevným tubusem, pro šikmé střechy s profilovanou střešní krytinou, tubus Ø 350 mm, osazovací rám 470x470 mm, izolace kolem tubusu - kompletní provedení včetně dodávky dle tabulky prvků ozn. V01 a všech systémových doplňků | kpl | 2 |  | 0 |  |  | snížená |  | 0 | 0 | 0 | 0 | 0 | 16 | K | 2 |  |  |  | ROZPOCET | 0 | 0 | 0 | 0 | 0 | 2 | 0 | 16 | -283336798
| PP |  | TYP: světlovod s pevným tubusem, pro šikmé střechy s profilovanou střešní krytinou horní čtvercový rám s tvrzeným samočistícím sklem tl. 4 mm, dolní plastový rám akrylátový ROZMĚRY: tubus Ø 350 mm osazovací rám 470x470 mm | [14 empty] | PP | 2
28 | K | 998761203 | Přesun hmot procentní pro konstrukce sklobetonové v objektech v do 24 m | % |  |  | 0 | CS ÚRS 2020 01 |  | snížená |  | 0 | 0 | 0 | 0 | 0 | 16 | K | 2 |  |  |  | ROZPOCET | 0 | 0 | 0 | 0 | 0 | 2 | 0 | 16 | 842537679
| PP |  | Přesun hmot pro konstrukce sklobetonové stanovený procentní sazbou (%) z ceny vodorovná dopravní vzdálenost do 50 m v objektech výšky přes 12 do 24 m | [14 empty] | PP | 2
| D | 762 | Konstrukce tesařské |  |  |  | 0 |  |  |  |  | 0 |  | 0 |  | 0.86751 | 2 | D | 1 |  |  |  | ROZPOCET | [6 empty] | 0
29 | K | 762111811 | Demontáž stěn a příček z hraněného řeziva | m2 | 12.038 |  | 0 | CS ÚRS 2020 01 |  | snížená |  | 0 | 0 | 0 | 0.022 | 0.26484 | 16 | K | 2 |  |  |  | ROZPOCET | 0 | 0 | 0 | 0 | 0 | 2 | 0 | 16 | 2117885366
| PP |  | Demontáž stěn a příček z hranolků, fošen nebo latí | [14 empty] | PP | 2
| VV |  | viz půdorysy a řezy SS | [14 empty] | VV | 2 | 1 | True | 0 | ROZPOCET
| VV |  | "příprava pro byt č. 10" 3,05*2,25 |  | 6.863 | [12 empty] | VV | 2 | 2 | True | 0 | ROZPOCET
| VV |  | "příprava pro byt č. 11" 2,30*2,25 |  | 5.175 | [12 empty] | VV | 2 | 2 | True | 0 | ROZPOCET
| VV |  | Součet |  | 12.038 | [12 empty] | VV | 2 | 4 | True | 1 | ROZPOCET
30 | K | 762342810.1 | Demontáž laťování střech z latí | m2 | 6.35 |  | 0 |  |  | snížená |  | 0 | 0 | 0 | 0.007 | 0.04445 | 16 | K | 2 |  |  |  | ROZPOCET | 0 | 0 | 0 | 0 | 0 | 2 | 0 | 16 | -1912123675
| VV |  | "viz půdorysy a řezy - střecha - střešní okna+světlovody" 0,90*1,30*5+0,50*0,50*2 |  | 6.35 | [12 empty] | VV | 2 | 2 | True | 1 | ROZPOCET
31 | K | 762430812.1 | Demontáž obložení stěn z desek cementotřískových na sraz šroubovaných | m2 | 12.038 |  | 0 |  |  | snížená |  | 0 | 0 | 0 | 0.02369 | 0.28518 | 16 | K | 2 |  |  |  | ROZPOCET | 0 | 0 | 0 | 0 | 0 | 2 | 0 | 16 | -1968702624
| VV |  | viz půdorysy a řezy SS | [14 empty] | VV | 2 | 1 | True | 0 | ROZPOCET
| VV |  | "příprava pro byt č. 10" 3,05*2,25 |  | 6.863 | [12 empty] | VV | 2 | 2 | True | 0 | ROZPOCET
| VV |  | "příprava pro byt č. 11" 2,30*2,25 |  | 5.175 | [12 empty] | VV | 2 | 2 | True | 0 | ROZPOCET
| VV |  | Součet |  | 12.038 | [12 empty] | VV | 2 | 4 | True | 1 | ROZPOCET
32 | K | 762431815.1 | Demontáž obložení stěn z desek dřevoštěpkových na sraz přibíjených | m2 | 12.038 |  | 0 |  |  | snížená |  | 0 | 0 | 0 | 0.00948 | 0.11412 | 16 | K | 2 |  |  |  | ROZPOCET | 0 | 0 | 0 | 0 | 0 | 2 | 0 | 16 | -1586409373
| VV |  | viz půdorysy a řezy SS | [14 empty] | VV | 2 | 1 | True | 0 | ROZPOCET
| VV |  | "příprava pro byt č. 10" 3,05*2,25 |  | 6.863 | [12 empty] | VV | 2 | 2 | True | 0 | ROZPOCET
| VV |  | "příprava pro byt č. 11" 2,30*2,25 |  | 5.175 | [12 empty] | VV | 2 | 2 | True | 0 | ROZPOCET
| VV |  | Součet |  | 12.038 | [12 empty] | VV | 2 | 4 | True | 1 | ROZPOCET
33 | K | 762511867.1 | Demontáž kce podkladové z desek dřevoštěpkových | m2 | 9.294 |  | 0 |  |  | snížená |  | 0 | 0 | 0 | 0.01578 | 0.14666 | 16 | K | 2 |  |  |  | ROZPOCET | 0 | 0 | 0 | 0 | 0 | 2 | 0 | 16 | 320877166
| VV |  | viz půdorysy a řezy SS | [14 empty] | VV | 2 | 1 | True | 0 | ROZPOCET
| VV |  | "příprava pro byt č. 10" (2,50+1,01)*0,60 |  | 2.106 | [12 empty] | VV | 2 | 2 | True | 0 | ROZPOCET
| VV |  | "příprava pro byt č. 11" (5,50+1,01+4,96+0,51)*0,60 |  | 7.188 | [12 empty] | VV | 2 | 2 | True | 0 | ROZPOCET
| VV |  | Součet |  | 9.294 | [12 empty] | VV | 2 | 4 | True | 1 | ROZPOCET
34 | K | 762512811 | Demontáž kce podkladového roštu | m2 | 9.294 |  | 0 | CS ÚRS 2020 01 |  | snížená |  | 0 | 0 | 0 | 0.00132 | 0.012268 | 16 | K | 2 |  |  |  | ROZPOCET | 0 | 0 | 0 | 0 | 0 | 2 | 0 | 16 | -2003614765
| PP |  | Demontáž podlahové konstrukce podkladové roštu podkladového | [14 empty] | PP | 2
| VV |  | viz půdorysy a řezy SS | [14 empty] | VV | 2 | 1 | True | 0 | ROZPOCET
| VV |  | "příprava pro byt č. 10" (2,50+1,01)*0,60 |  | 2.106 | [12 empty] | VV | 2 | 2 | True | 0 | ROZPOCET
| VV |  | "příprava pro byt č. 11" (5,50+1,01+4,96+0,51)*0,60 |  | 7.188 | [12 empty] | VV | 2 | 2 | True | 0 | ROZPOCET
| VV |  | Součet |  | 9.294 | [12 empty] | VV | 2 | 4 | True | 1 | ROZPOCET
35 | K | 762900001 | D+M - doplnění a úprava tesařských konstrukcí po jejich vybourání a demontáži dle potřeby po zabudování nových prvků | kpl | 1 |  | 0 |  |  | snížená |  | 0 | 0 | 0 | 0 | 0 | 16 | K | 2 |  |  |  | ROZPOCET | 0 | 0 | 0 | 0 | 0 | 2 | 0 | 16 | -2105668637
| PP |  | D+M - doplnění a úprava tesařských konstrukcí po jejich vybourání a demontáži dle potřeby po zabudování nových prvků | [14 empty] | PP | 2
36 | K | 998762203 | Přesun hmot procentní pro kce tesařské v objektech v do 24 m | % |  |  | 0 | CS ÚRS 2020 01 |  | snížená |  | 0 | 0 | 0 | 0 | 0 | 16 | K | 2 |  |  |  | ROZPOCET | 0 | 0 | 0 | 0 | 0 | 2 | 0 | 16 | 1467774274
| PP |  | Přesun hmot pro konstrukce tesařské stanovený procentní sazbou (%) z ceny vodorovná dopravní vzdálenost do 50 m v objektech výšky přes 12 do 24 m | [14 empty] | PP | 2
| D | 763 | Konstrukce suché výstavby |  |  |  | 0 |  |  |  |  | 0 |  | 20.5905 |  | 0 | 2 | D | 1 |  |  |  | ROZPOCET | [6 empty] | 0
37 | K | 763111314 | SDK příčka tl 100 mm profil CW+UW 75 desky 1xA 12,5 s izolací EI 30 | m2 | 34.181 |  | 0 | CS ÚRS 2020 01 |  | snížená |  | 0 | 0.02551 | 0.87196 | 0 | 0 | 16 | K | 2 |  |  |  | ROZPOCET | 0 | 0 | 0 | 0 | 0 | 2 | 0 | 16 | 1068566838
| PP |  | Příčka ze sádrokartonových desek s nosnou konstrukcí z jednoduchých ocelových profilů UW, CW jednoduše opláštěná deskou standardní A tl. 12,5 mm, příčka tl. 100 mm, profil 75, s izolací, EI 30, Rw do 45 dB | [14 empty] | PP | 2
| VV |  | viz půdorysy a řezy NS | [14 empty] | VV | 2 | 1 | True | 0 | ROZPOCET
| VV |  | "byt č. 5.04" 3,63*(1,30+3,60)/2+(0,60+3,62+1,59+1,08)*3,60-(0,90*2,02*3+0,80*2,02) |  | 26.628 | [12 empty] | VV | 2 | 2 | True | 0 | ROZPOCET
| VV |  | "byt č. 5.05" 2,603*3,60-0,90*2,02 |  | 7.553 | [12 empty] | VV | 2 | 2 | True | 0 | ROZPOCET
| VV |  | Součet |  | 34.181 | [12 empty] | VV | 2 | 4 | True | 1 | ROZPOCET
38 | K | 763111333 | SDK příčka tl 100 mm profil CW+UW 75 desky 1xH2 12,5 s izolací EI 30 | m2 | 25.161 |  | 0 | CS ÚRS 2020 01 |  | snížená |  | 0 | 0.02614 | 0.65771 | 0 | 0 | 16 | K | 2 |  |  |  | ROZPOCET | 0 | 0 | 0 | 0 | 0 | 2 | 0 | 16 | -1492837115
| PP |  | Příčka ze sádrokartonových desek s nosnou konstrukcí z jednoduchých ocelových profilů UW, CW jednoduše opláštěná deskou impregnovanou H2 tl. 12,5 mm, příčka tl. 100 mm, profil 75, s izolací, EI 30, Rw do 45 dB | [14 empty] | PP | 2
| VV |  | viz půdorysy a řezy NS | [14 empty] | VV | 2 | 1 | True | 0 | ROZPOCET
| VV |  | "byt č. 5.04" (1,129+0,10+1,82+1,80+1,15)*3,60-0,80*2,02*2 |  | 18.364 | [12 empty] | VV | 2 | 2 | True | 0 | ROZPOCET
| VV |  | "byt č. 5.05" (1,05+0,838)*3,60 |  | 6.797 | [12 empty] | VV | 2 | 2 | True | 0 | ROZPOCET
| VV |  | Součet |  | 25.161 | [12 empty] | VV | 2 | 4 | True | 1 | ROZPOCET
39 | K | 763111337.1 | SDK příčka tl 150 mm profil CW+UW desky 1xH2 12,5 s izolací | m2 | 13.504 |  | 0 |  |  | snížená |  | 0 | 0.02681 | 0.36204 | 0 | 0 | 16 | K | 2 |  |  |  | ROZPOCET | 0 | 0 | 0 | 0 | 0 | 2 | 0 | 16 | -871606358
| VV |  | viz půdorysy a řezy NS | [14 empty] | VV | 2 | 1 | True | 0 | ROZPOCET
| VV |  | "byt č. 5.05" 4,20*3,60-0,80*2,02 |  | 13.504 | [12 empty] | VV | 2 | 2 | True | 1 | ROZPOCET
40 | K | 763111717 | SDK příčka základní penetrační nátěr (oboustranně) | m2 | 145.692 |  | 0 | CS ÚRS 2020 01 |  | snížená |  | 0 | 0.0002 | 0.029138 | 0 | 0 | 16 | K | 2 |  |  |  | ROZPOCET | 0 | 0 | 0 | 0 | 0 | 2 | 0 | 16 | 1420866374
| PP |  | Příčka ze sádrokartonových desek ostatní konstrukce a práce na příčkách ze sádrokartonových desek základní penetrační nátěr (oboustranný) | [14 empty] | PP | 2
| VV |  | příčky | [14 empty] | VV | 2 | 1 | True | 0 | ROZPOCET
| VV |  | "byt č. 5.04" (3,63*(1,30+3,60)/2+(0,60+3,62+1,59+1,08)*3,60-(0,90*2,02*3+0,80*2,02))*2 |  | 53.255 | [12 empty] | VV | 2 | 2 | True | 0 | ROZPOCET
| VV |  | "byt č. 5.05" (2,603*3,60-0,90*2,02)*2 |  | 15.106 | [12 empty] | VV | 2 | 2 | True | 0 | ROZPOCET
| VV |  | "byt č. 5.04" ((1,129+0,10+1,82+1,80+1,15)*3,60-0,80*2,02*2)*2 |  | 36.729 | [12 empty] | VV | 2 | 2 | True | 0 | ROZPOCET
| VV |  | "byt č. 5.05" (1,05+0,838)*3,60*2 |  | 13.594 | [12 empty] | VV | 2 | 2 | True | 0 | ROZPOCET
| VV |  | "byt č. 5.05" (4,20*3,60-0,80*2,02)*2 |  | 27.008 | [12 empty] | VV | 2 | 2 | True | 0 | ROZPOCET
| VV |  | Součet |  | 145.692 | [12 empty] | VV | 2 | 4 | True | 1 | ROZPOCET
41 | K | 763111772 | Příplatek k SDK příčce za rovinnost kvality Q4 | m2 | 145.692 |  | 0 | CS ÚRS 2020 01 |  | snížená |  | 0 | 0.0032 | 0.46621 | 0 | 0 | 16 | K | 2 |  |  |  | ROZPOCET | 0 | 0 | 0 | 0 | 0 | 2 | 0 | 16 | 468221754
| PP |  | Příčka ze sádrokartonových desek Příplatek k cenám za rovinnost celoplošné tmelení kvality Q4 | [14 empty] | PP | 2
| VV |  | příčky | [14 empty] | VV | 2 | 1 | True | 0 | ROZPOCET
| VV |  | "byt č. 5.04" (3,63*(1,30+3,60)/2+(0,60+3,62+1,59+1,08)*3,60-(0,90*2,02*3+0,80*2,02))*2 |  | 53.255 | [12 empty] | VV | 2 | 2 | True | 0 | ROZPOCET
| VV |  | "byt č. 5.05" (2,603*3,60-0,90*2,02)*2 |  | 15.106 | [12 empty] | VV | 2 | 2 | True | 0 | ROZPOCET
| VV |  | "byt č. 5.04" ((1,129+0,10+1,82+1,80+1,15)*3,60-0,80*2,02*2)*2 |  | 36.729 | [12 empty] | VV | 2 | 2 | True | 0 | ROZPOCET
| VV |  | "byt č. 5.05" (1,05+0,838)*3,60*2 |  | 13.594 | [12 empty] | VV | 2 | 2 | True | 0 | ROZPOCET
| VV |  | "byt č. 5.05" (4,20*3,60-0,80*2,02)*2 |  | 27.008 | [12 empty] | VV | 2 | 2 | True | 0 | ROZPOCET
| VV |  | Součet |  | 145.692 | [12 empty] | VV | 2 | 4 | True | 1 | ROZPOCET
42 | K | 763121411.1 | SDK stěna předsazená tl 62,5 mm profil CW+UW 50 deska 1xA 12,5 s izolací | m2 | 18.972 |  | 0 |  |  | snížená |  | 0 | 0.0148 | 0.28079 | 0 | 0 | 16 | K | 2 |  |  |  | ROZPOCET | 0 | 0 | 0 | 0 | 0 | 2 | 0 | 16 | -1833353746
| VV |  | viz půdorysy a řezy NS | [14 empty] | VV | 2 | 1 | True | 0 | ROZPOCET
| VV |  | "byt č. 5.04" (3,40+1,68+0,10+3,81)*1,30 |  | 11.687 | [12 empty] | VV | 2 | 2 | True | 0 | ROZPOCET
| VV |  | "byt č. 5.05" (2,264+3,34)*1,30 |  | 7.285 | [12 empty] | VV | 2 | 2 | True | 0 | ROZPOCET
| VV |  | Součet |  | 18.972 | [12 empty] | VV | 2 | 4 | True | 1 | ROZPOCET
43 | K | 763121415.1 | SDK stěna předsazená tl 150 mm profil CW+UW 100 deska 1xA 12,5 s izolací | m2 | 21.744 |  | 0 |  |  | snížená |  | 0 | 0.01481 | 0.32203 | 0 | 0 | 16 | K | 2 |  |  |  | ROZPOCET | 0 | 0 | 0 | 0 | 0 | 2 | 0 | 16 | 1763645340
| VV |  | viz půdorysy a řezy NS | [14 empty] | VV | 2 | 1 | True | 0 | ROZPOCET
| VV |  | "byt č. 5.04" (0,665+2,365)*3,60 |  | 10.908 | [12 empty] | VV | 2 | 2 | True | 0 | ROZPOCET
| VV |  | "byt č. 5.05" (0,615+2,395)*3,60 |  | 10.836 | [12 empty] | VV | 2 | 2 | True | 0 | ROZPOCET
| VV |  | Součet |  | 21.744 | [12 empty] | VV | 2 | 4 | True | 1 | ROZPOCET
44 | K | 763121423.1 | SDK stěna předsazená tl 150 mm profil CW+UW 100 deska 1xH2 12,5 s izolací | m2 | 10.008 |  | 0 |  |  | snížená |  | 0 | 0.01481 | 0.14822 | 0 | 0 | 16 | K | 2 |  |  |  | ROZPOCET | 0 | 0 | 0 | 0 | 0 | 2 | 0 | 16 | -923221009
| VV |  | viz půdorysy a řezy NS | [14 empty] | VV | 2 | 1 | True | 0 | ROZPOCET
| VV |  | "byt č. 5.04" 1,00*3,60 |  | 3.6 | [12 empty] | VV | 2 | 2 | True | 0 | ROZPOCET
| VV |  | "byt č. 5.05" 1,78*3,60 |  | 6.408 | [12 empty] | VV | 2 | 2 | True | 0 | ROZPOCET
| VV |  | Součet |  | 10.008 | [12 empty] | VV | 2 | 4 | True | 1 | ROZPOCET
45 | K | 763121423.2.1 | SDK stěna předsazená tl 125 mm profil CW+UW 100 deska 1xH2 12,5 s izolací | m2 | 17.568 |  | 0 |  |  | snížená |  | 0 | 0.01481 | 0.26018 | 0 | 0 | 16 | K | 2 |  |  |  | ROZPOCET | 0 | 0 | 0 | 0 | 0 | 2 | 0 | 16 | 1063040241
| VV |  | viz půdorysy a řezy NS | [14 empty] | VV | 2 | 1 | True | 0 | ROZPOCET
| VV |  | "byt č. 5.05" (2,95+1,93)*3,60 |  | 17.568 | [12 empty] | VV | 2 | 2 | True | 1 | ROZPOCET
46 | K | 763121432.1 | SDK stěna předsazená tl 100 mm profil CW+UW 75 deska 1xH2 12,5 s izolací | m2 | 11.207 |  | 0 |  |  | snížená |  | 0 | 0.012876 | 0.14431 | 0 | 0 | 16 | K | 2 |  |  |  | ROZPOCET | 0 | 0 | 0 | 0 | 0 | 2 | 0 | 16 | 331672490
| VV |  | viz půdorysy a řezy NS | [14 empty] | VV | 2 | 1 | True | 0 | ROZPOCET
| VV |  | "byt č. 5.04" (0,90+2,213)*3,60 |  | 11.207 | [12 empty] | VV | 2 | 2 | True | 1 | ROZPOCET
47 | K | 763121714 | SDK stěna předsazená základní penetrační nátěr | m2 | 179.572 |  | 0 | CS ÚRS 2020 01 |  | snížená |  | 0 | 0.0001 | 0.017957 | 0 | 0 | 16 | K | 2 |  |  |  | ROZPOCET | 0 | 0 | 0 | 0 | 0 | 2 | 0 | 16 | -1804667213
| PP |  | Stěna předsazená ze sádrokartonových desek ostatní konstrukce a práce na předsazených stěnách ze sádrokartonových desek základní penetrační nátěr | [14 empty] | PP | 2
| VV |  | předstěny | [14 empty] | VV | 2 | 1 | True | 0 | ROZPOCET
| VV |  | 18,972+21,744+10,008+17,568+11,207+7,376+4,853+4,853+7,56 |  | 104.141 | [12 empty] | VV | 2 | 2 | True | 0 | ROZPOCET
| VV |  | obklady dřevěných konstrukcí | [14 empty] | VV | 2 | 1 | True | 0 | ROZPOCET
| VV |  | 49,731 |  | 49.731 | [12 empty] | VV | 2 | 2 | True | 0 | ROZPOCET
| VV |  | viz výkaz SDK obkladů - kapotáž VZT | [14 empty] | VV | 2 | 1 | True | 0 | ROZPOCET
| VV |  | "byt č. 5.04" 13,50 |  | 13.5 | [12 empty] | VV | 2 | 2 | True | 0 | ROZPOCET
| VV |  | "byt č. 5.05" 12,20 |  | 12.2 | [12 empty] | VV | 2 | 2 | True | 0 | ROZPOCET
| VV |  | Součet |  | 179.572 | [12 empty] | VV | 2 | 4 | True | 1 | ROZPOCET
48 | K | 763121762 | Příplatek k SDK stěně předsazené za rovinnost kvality Q4 | m2 | 179.572 |  | 0 | CS ÚRS 2020 01 |  | snížená |  | 0 | 0.0016 | 0.28732 | 0 | 0 | 16 | K | 2 |  |  |  | ROZPOCET | 0 | 0 | 0 | 0 | 0 | 2 | 0 | 16 | -968540100
| PP |  | Stěna předsazená ze sádrokartonových desek Příplatek k cenám za rovinnost kvality celoplošné tmelení kvality Q4 | [14 empty] | PP | 2
| VV |  | předstěny | [14 empty] | VV | 2 | 1 | True | 0 | ROZPOCET
| VV |  | 18,972+21,744+10,008+17,568+11,207+7,376+4,853+4,853+7,56 |  | 104.141 | [12 empty] | VV | 2 | 2 | True | 0 | ROZPOCET
| VV |  | obklady dřevěných konstrukcí | [14 empty] | VV | 2 | 1 | True | 0 | ROZPOCET
| VV |  | 49,731 |  | 49.731 | [12 empty] | VV | 2 | 2 | True | 0 | ROZPOCET
| VV |  | viz výkaz SDK obkladů - kapotáž VZT | [14 empty] | VV | 2 | 1 | True | 0 | ROZPOCET
| VV |  | "byt č. 5.04" 13,50 |  | 13.5 | [12 empty] | VV | 2 | 2 | True | 0 | ROZPOCET
| VV |  | "byt č. 5.05" 12,20 |  | 12.2 | [12 empty] | VV | 2 | 2 | True | 0 | ROZPOCET
| VV |  | Součet |  | 179.572 | [12 empty] | VV | 2 | 4 | True | 1 | ROZPOCET
49 | K | 763122404.1 | SDK stěna šachtová tl 62,5 mm profil CW+UW 50 desky 1xDF 12,5 s izolací | m2 | 7.376 |  | 0 |  |  | snížená |  | 0 | 0.01932 | 0.1425 | 0 | 0 | 16 | K | 2 |  |  |  | ROZPOCET | 0 | 0 | 0 | 0 | 0 | 2 | 0 | 16 | -554176861
| VV |  | viz půdorysy a řezy NS | [14 empty] | VV | 2 | 1 | True | 0 | ROZPOCET
| VV |  | "byt č. 5.04" (0,30*2)*3,60 |  | 2.16 | [12 empty] | VV | 2 | 2 | True | 0 | ROZPOCET
| VV |  | "byt č. 5.05" (0,512*2+0,425)*3,60 |  | 5.216 | [12 empty] | VV | 2 | 2 | True | 0 | ROZPOCET
| VV |  | Součet |  | 7.376 | [12 empty] | VV | 2 | 4 | True | 1 | ROZPOCET
50 | K | 763122404.2 | SDK stěna šachtová tl 62,5 mm profil CW+UW 50 desky 1xDFH2 12.5 s izolací | m2 | 4.853 |  | 0 |  |  | snížená |  | 0 | 0.016174 | 0.078493 | 0 | 0 | 16 | K | 2 |  |  |  | ROZPOCET | 0 | 0 | 0 | 0 | 0 | 2 | 0 | 16 | -792618522
| VV |  | viz půdorysy a řezy NS | [14 empty] | VV | 2 | 1 | True | 0 | ROZPOCET
| VV |  | "byt č. 5.04" 1,348*3,60 |  | 4.853 | [12 empty] | VV | 2 | 2 | True | 1 | ROZPOCET
51 | K | 763122404.3 | SDK stěna šachtová tl 100 mm profil CW+UW desky 1xDFH2 12.5 s izolací | m2 | 4.853 |  | 0 |  |  | snížená |  | 0 | 0.016174 | 0.078493 | 0 | 0 | 16 | K | 2 |  |  |  | ROZPOCET | 0 | 0 | 0 | 0 | 0 | 2 | 0 | 16 | 776368883
| VV |  | viz půdorysy a řezy NS | [14 empty] | VV | 2 | 1 | True | 0 | ROZPOCET
| VV |  | "byt č. 5.04" 1,348*3,60 |  | 4.853 | [12 empty] | VV | 2 | 2 | True | 1 | ROZPOCET
52 | K | 763122404.4 | SDK stěna šachtová tl 100 mm profil CW+UW desky 1xDF 12.5 s izolací | m2 | 7.56 |  | 0 |  |  | snížená |  | 0 | 0.016174 | 0.12228 | 0 | 0 | 16 | K | 2 |  |  |  | ROZPOCET | 0 | 0 | 0 | 0 | 0 | 2 | 0 | 16 | -1534441981
| VV |  | viz půdorysy a řezy NS | [14 empty] | VV | 2 | 1 | True | 0 | ROZPOCET
| VV |  | "byt č. 5.05" (1,575+0,525)*3,60 |  | 7.56 | [12 empty] | VV | 2 | 2 | True | 1 | ROZPOCET
53 | K | 763131714 | SDK podhled základní penetrační nátěr | m2 | 172.98 |  | 0 | CS ÚRS 2020 01 |  | snížená |  | 0 | 0.0001 | 0.017298 | 0 | 0 | 16 | K | 2 |  |  |  | ROZPOCET | 0 | 0 | 0 | 0 | 0 | 2 | 0 | 16 | 203022742
| PP |  | Podhled ze sádrokartonových desek ostatní práce a konstrukce na podhledech ze sádrokartonových desek základní penetrační nátěr | [14 empty] | PP | 2
| VV |  | "viz půdorysy a řezy" | [14 empty] | VV | 2 | 1 | True | 0 | ROZPOCET
| VV |  | "skladba A1" (4,30+0,80)*14,80 |  | 75.48 | [12 empty] | VV | 2 | 2 | True | 0 | ROZPOCET
| VV |  | "skladba A2" 4,45*14,80 |  | 65.86 | [12 empty] | VV | 2 | 2 | True | 0 | ROZPOCET
| VV |  | "skladba A3" 4,78*1,73+6,75*0,92+3,40*1,00+3,30*4,17 |  | 31.64 | [12 empty] | VV | 2 | 2 | True | 0 | ROZPOCET
| VV |  | Součet |  | 172.98 | [12 empty] | VV | 2 | 4 | True | 1 | ROZPOCET
54 | K | 763131751 | Montáž parotěsné zábrany do SDK podhledu | m2 | 197.953 |  | 0 | CS ÚRS 2020 01 |  | snížená |  | 0 | 0 | 0 | 0 | 0 | 16 | K | 2 |  |  |  | ROZPOCET | 0 | 0 | 0 | 0 | 0 | 2 | 0 | 16 | -1676016665
| PP |  | Podhled ze sádrokartonových desek ostatní práce a konstrukce na podhledech ze sádrokartonových desek montáž parotěsné zábrany | [14 empty] | PP | 2
| VV |  | "viz půdorysy a řezy" | [14 empty] | VV | 2 | 1 | True | 0 | ROZPOCET
| VV |  | "skladba A1" (5,15+1,43)*14,80 |  | 97.384 | [12 empty] | VV | 2 | 2 | True | 0 | ROZPOCET
| VV |  | "skladba A2" 4,45*14,80 |  | 65.86 | [12 empty] | VV | 2 | 2 | True | 0 | ROZPOCET
| VV |  | "skladba A3" 4,78*1,73+6,75*0,92+3,40*1,00+3,30*5,10 |  | 34.709 | [12 empty] | VV | 2 | 2 | True | 0 | ROZPOCET
| VV |  | Součet |  | 197.953 | [12 empty] | VV | 2 | 4 | True | 1 | ROZPOCET
55 | M | 28329233.01 | fólie pro parotěsnou vrstvu | m2 | 217.748 |  | 0 |  |  | snížená |  | 0 | 8e-05 | 0.01742 | 0 | 0 | 32 | M | 2 |  |  |  | ROZPOCET | 0 | 0 | 0 | 0 | 0 | 2 | 0 | 16 | -1093718998
| VV |  | 197,953*1,1 'Přepočtené koeficientem množství |  | 217.748 | [12 empty] | VV | 2 | 2 | False | 1 | ROZPOCET
56 | K | 763131752 | Montáž jedné vrstvy tepelné izolace do SDK podhledu | m2 | 97.384 |  | 0 | CS ÚRS 2020 01 |  | snížená |  | 0 | 0 | 0 | 0 | 0 | 16 | K | 2 |  |  |  | ROZPOCET | 0 | 0 | 0 | 0 | 0 | 2 | 0 | 16 | 30265121
| PP |  | Podhled ze sádrokartonových desek ostatní práce a konstrukce na podhledech ze sádrokartonových desek montáž jedné vrstvy tepelné izolace | [14 empty] | PP | 2
| VV |  | "viz půdorysy a řezy" | [14 empty] | VV | 2 | 1 | True | 0 | ROZPOCET
| VV |  | "skladba A1" (5,15+1,43)*14,80 |  | 97.384 | [12 empty] | VV | 2 | 2 | True | 1 | ROZPOCET
57 | M | 63152133 | pás tepelně izolační univerzální λ=0,035 tl 100mm | m2 | 99.332 |  | 0 | CS ÚRS 2020 01 |  | snížená |  | 0 | 0.0028 | 0.27813 | 0 | 0 | 32 | M | 2 |  |  |  | ROZPOCET | 0 | 0 | 0 | 0 | 0 | 2 | 0 | 16 | -1784864914
| PP |  | pás tepelně izolační univerzální λ=0,035 tl 100mm | [14 empty] | PP | 2
| VV |  | 97,384*1,02 'Přepočtené koeficientem množství |  | 99.332 | [12 empty] | VV | 2 | 2 | False | 1 | ROZPOCET
58 | K | 763131752 | Montáž jedné vrstvy tepelné izolace do SDK podhledu | m2 | 166.429 |  | 0 | CS ÚRS 2020 01 |  | snížená |  | 0 | 0 | 0 | 0 | 0 | 16 | K | 2 |  |  |  | ROZPOCET | 0 | 0 | 0 | 0 | 0 | 2 | 0 | 16 | -1841631412
| PP |  | Podhled ze sádrokartonových desek ostatní práce a konstrukce na podhledech ze sádrokartonových desek montáž jedné vrstvy tepelné izolace | [14 empty] | PP | 2
| VV |  | "viz půdorysy a řezy" | [14 empty] | VV | 2 | 1 | True | 0 | ROZPOCET
| VV |  | "skladba A2" 4,45*14,80*2 |  | 131.72 | [12 empty] | VV | 2 | 2 | True | 0 | ROZPOCET
| VV |  | "skladba A3" 4,78*1,73+6,75*0,92+3,40*1,00+3,30*5,10 |  | 34.709 | [12 empty] | VV | 2 | 2 | True | 0 | ROZPOCET
| VV |  | Součet |  | 166.429 | [12 empty] | VV | 2 | 4 | True | 1 | ROZPOCET
59 | M | 63152136 | pás tepelně izolační univerzální λ=0,035 tl 160mm | m2 | 169.758 |  | 0 | CS ÚRS 2020 01 |  | snížená |  | 0 | 0.0048 | 0.81484 | 0 | 0 | 32 | M | 2 |  |  |  | ROZPOCET | 0 | 0 | 0 | 0 | 0 | 2 | 0 | 16 | 803894224
| PP |  | pás tepelně izolační univerzální λ=0,035 tl 160mm | [14 empty] | PP | 2
| VV |  | 166,429*1,02 'Přepočtené koeficientem množství |  | 169.758 | [12 empty] | VV | 2 | 2 | False | 1 | ROZPOCET
60 | K | 763131752 | Montáž jedné vrstvy tepelné izolace do SDK podhledu | m2 | 34.709 |  | 0 | CS ÚRS 2020 01 |  | snížená |  | 0 | 0 | 0 | 0 | 0 | 16 | K | 2 |  |  |  | ROZPOCET | 0 | 0 | 0 | 0 | 0 | 2 | 0 | 16 | 1297811092
| PP |  | Podhled ze sádrokartonových desek ostatní práce a konstrukce na podhledech ze sádrokartonových desek montáž jedné vrstvy tepelné izolace | [14 empty] | PP | 2
| VV |  | "viz půdorysy a řezy" | [14 empty] | VV | 2 | 1 | True | 0 | ROZPOCET
| VV |  | "skladba A3" 4,78*1,73+6,75*0,92+3,40*1,00+3,30*5,10 |  | 34.709 | [12 empty] | VV | 2 | 2 | True | 1 | ROZPOCET
61 | M | 63152132 | pás tepelně izolační univerzální λ=0,035 tl 80mm | m2 | 35.403 |  | 0 | CS ÚRS 2020 01 |  | snížená |  | 0 | 0.00224 | 0.079303 | 0 | 0 | 32 | M | 2 |  |  |  | ROZPOCET | 0 | 0 | 0 | 0 | 0 | 2 | 0 | 16 | 1995836342
| PP |  | pás tepelně izolační univerzální λ=0,035 tl 80mm | [14 empty] | PP | 2
| VV |  | 34,709*1,02 'Přepočtené koeficientem množství |  | 35.403 | [12 empty] | VV | 2 | 2 | False | 1 | ROZPOCET
62 | K | 763131772 | Příplatek k SDK podhledu za rovinnost kvality Q4 | m2 | 172.98 |  | 0 | CS ÚRS 2020 01 |  | snížená |  | 0 | 0.0016 | 0.27677 | 0 | 0 | 16 | K | 2 |  |  |  | ROZPOCET | 0 | 0 | 0 | 0 | 0 | 2 | 0 | 16 | -1056554878
| PP |  | Podhled ze sádrokartonových desek Příplatek k cenám za rovinnost kvality celoplošné tmelení kvality Q4 | [14 empty] | PP | 2
| VV |  | "viz půdorysy a řezy" | [14 empty] | VV | 2 | 1 | True | 0 | ROZPOCET
| VV |  | "skladba A1" (4,30+0,80)*14,80 |  | 75.48 | [12 empty] | VV | 2 | 2 | True | 0 | ROZPOCET
| VV |  | "skladba A2" 4,45*14,80 |  | 65.86 | [12 empty] | VV | 2 | 2 | True | 0 | ROZPOCET
| VV |  | "skladba A3" 4,78*1,73+6,75*0,92+3,40*1,00+3,30*4,17 |  | 31.64 | [12 empty] | VV | 2 | 2 | True | 0 | ROZPOCET
| VV |  | Součet |  | 172.98 | [12 empty] | VV | 2 | 4 | True | 1 | ROZPOCET
63 | K | 763161520.1 | SDK podkroví deska 1xDF 15 REI 30 DP3 včetně ocelového roštu | m2 | 172.98 |  | 0 |  |  | snížená |  | 0 | 0.02132 | 3.6879 | 0 | 0 | 16 | K | 2 |  |  |  | ROZPOCET | 0 | 0 | 0 | 0 | 0 | 2 | 0 | 16 | 436262325
| VV |  | "viz půdorysy a řezy" | [14 empty] | VV | 2 | 1 | True | 0 | ROZPOCET
| VV |  | "skladba A1" (4,30+0,80)*14,80 |  | 75.48 | [12 empty] | VV | 2 | 2 | True | 0 | ROZPOCET
| VV |  | "skladba A2" 4,45*14,80 |  | 65.86 | [12 empty] | VV | 2 | 2 | True | 0 | ROZPOCET
| VV |  | "skladba A3" 4,78*1,73+6,75*0,92+3,40*1,00+3,30*4,17 |  | 31.64 | [12 empty] | VV | 2 | 2 | True | 0 | ROZPOCET
| VV |  | Součet |  | 172.98 | [12 empty] | VV | 2 | 4 | True | 1 | ROZPOCET
64 | K | 763161520.2 | SDK podkroví deska 1xDF 15 REI 30 DP3 včetně ocelového roštu - příplatek za použití desek do vlhkého prostředí | m2 | 10.25 |  | 0 |  |  | snížená |  | 0 | 0.02132 | 0.21853 | 0 | 0 | 16 | K | 2 |  |  |  | ROZPOCET | 0 | 0 | 0 | 0 | 0 | 2 | 0 | 16 | -1611290291
| VV |  | viz výkaz SDK obkladů, půdorysy a řezy NS | [14 empty] | VV | 2 | 1 | True | 0 | ROZPOCET
| VV |  | "byt č. 5.04" 4,28+1,56 |  | 5.84 | [12 empty] | VV | 2 | 2 | True | 0 | ROZPOCET
| VV |  | "byt č. 5.05" 4,41 |  | 4.41 | [12 empty] | VV | 2 | 2 | True | 0 | ROZPOCET
| VV |  | Součet |  | 10.25 | [12 empty] | VV | 2 | 4 | True | 1 | ROZPOCET
65 | K | 763164750.01 | SDK obklad kcí - protipožární obklad ze sádrokartonu - systémové řešení požární ochrany dřevěných konstrukcí | m2 | 49.732 |  | 0 | CS ÚRS 2020 01 |  | snížená |  | 0 | 0.01702 | 0.84644 | 0 | 0 | 16 | K | 2 |  |  |  | ROZPOCET | 0 | 0 | 0 | 0 | 0 | 2 | 0 | 16 | -725106924
| VV |  | viz výkaz SDK obkladů, půdorysy a řezy NS | [14 empty] | VV | 2 | 1 | True | 0 | ROZPOCET
| VV |  | "byt č. 5.04" 22,1286 |  | 22.129 | [12 empty] | VV | 2 | 2 | True | 0 | ROZPOCET
| VV |  | "byt č. 5.05" 27,60264 |  | 27.603 | [12 empty] | VV | 2 | 2 | True | 0 | ROZPOCET
| VV |  | Součet |  | 49.732 | [12 empty] | VV | 2 | 4 | True | 1 | ROZPOCET
66 | K | 763164750.02 | SDK obklad kcí - protipožární obklad ze sádrokartonu - systémové řešení požární ochrany dřevěných konstrukcí - příplatek za použití desek do vlhkého prostředí | m2 | 5.581 |  | 0 |  |  | snížená |  | 0 | 0.01702 | 0.094989 | 0 | 0 | 16 | K | 2 |  |  |  | ROZPOCET | 0 | 0 | 0 | 0 | 0 | 2 | 0 | 16 | -649199293
| VV |  | viz výkaz SDK obkladů, půdorysy a řezy NS | [14 empty] | VV | 2 | 1 | True | 0 | ROZPOCET
| VV |  | "byt č. 5.04" 0,8424 |  | 0.842 | [12 empty] | VV | 2 | 2 | True | 0 | ROZPOCET
| VV |  | "byt č. 5.05" 1,998+2,74092 |  | 4.739 | [12 empty] | VV | 2 | 2 | True | 0 | ROZPOCET
| VV |  | Součet |  | 5.581 | [12 empty] | VV | 2 | 4 | True | 1 | ROZPOCET
67 | K | 763164765.1 | SDK obklad kcí - potrubí VZT - desky tl. 12,5mm včetně nosné konstrukce | m2 | 25.7 |  | 0 |  |  | snížená |  | 0 | 0.01357 | 0.34875 | 0 | 0 | 16 | K | 2 |  |  |  | ROZPOCET | 0 | 0 | 0 | 0 | 0 | 2 | 0 | 16 | 1243712217
| PP |  | Obklad konstrukcí sádrokartonovými deskami včetně ochranných úhelníků uzavřeného tvaru rozvinuté šíře přes 1,6 m, opláštěný deskou protipožární impregnovanou DFH2, tl. 12,5 mm | [14 empty] | PP | 2
| VV |  | viz výkaz SDK obkladů - kapotáž VZT | [14 empty] | VV | 2 | 1 | True | 0 | ROZPOCET
| VV |  | "byt č. 5.04" 13,50 |  | 13.5 | [12 empty] | VV | 2 | 2 | True | 0 | ROZPOCET
| VV |  | "byt č. 5.05" 12,20 |  | 12.2 | [12 empty] | VV | 2 | 2 | True | 0 | ROZPOCET
| VV |  | Součet |  | 25.7 | [12 empty] | VV | 2 | 4 | True | 1 | ROZPOCET
68 | K | 763172312-1 | Montáž revizních dvířek SDK kcí vel. 250x250 mm | kus | 3 |  | 0 |  |  | snížená |  | 0 | 3e-05 | 9e-05 | 0 | 0 | 16 | K | 2 |  |  |  | ROZPOCET | 0 | 0 | 0 | 0 | 0 | 2 | 0 | 16 | -1207338306
| PP |  | Instalační technika pro konstrukce ze sádrokartonových desek montáž revizních dvířek velikost 250 x 250 mm | [14 empty] | PP | 2
69 | M | 59030711-1 | dvířka revizní s automatickým zámkem 250x250mm včetně rámečku | kus | 3 |  | 0 |  |  | snížená |  | 0 | 0.0014 | 0.0042 | 0 | 0 | 32 | M | 2 |  |  |  | ROZPOCET | 0 | 0 | 0 | 0 | 0 | 2 | 0 | 16 | -359220366
| PP |  | dvířka revizní s automatickým zámkem 250x250mm včetně rámečku | [14 empty] | PP | 2
70 | K | 763181411 | Ztužující výplň otvoru pro dveře pro příčky do 2,75 m | kus | 7 |  | 0 | CS ÚRS 2020 01 |  | snížená |  | 0 | 0.00528 | 0.03696 | 0 | 0 | 16 | K | 2 |  |  |  | ROZPOCET | 0 | 0 | 0 | 0 | 0 | 2 | 0 | 16 | 1799086292
| PP |  | Výplně otvorů konstrukcí ze sádrokartonových desek ztužující výplň otvoru pro dveře s CW a UW profilem, výšky příčky do 2,75 m nebo zátěže dveřního křídla do 25 kg | [14 empty] | PP | 2
| VV |  | viz půdorysy a řezy NS | [14 empty] | VV | 2 | 1 | True | 0 | ROZPOCET
| VV |  | "byt č. 5.04" 4 |  | 4 | [12 empty] | VV | 2 | 2 | True | 0 | ROZPOCET
| VV |  | "byt č. 5.05" 3 |  | 3 | [12 empty] | VV | 2 | 2 | True | 0 | ROZPOCET
| VV |  | Součet |  | 7 | [12 empty] | VV | 2 | 4 | True | 1 | ROZPOCET
71 | K | 763182411 | SDK opláštění obvodu střešního okna hloubky do 0,5 m | m | 20 |  | 0 | CS ÚRS 2020 01 |  | snížená |  | 0 | 0.00554 | 0.1108 | 0 | 0 | 16 | K | 2 |  |  |  | ROZPOCET | 0 | 0 | 0 | 0 | 0 | 2 | 0 | 16 | 16412007
| PP |  | Výplně otvorů konstrukcí ze sádrokartonových desek opláštění obvodu (špalety) střešního okna z desek včetně Al rohu hloubky do 0,5 m | [14 empty] | PP | 2
| VV |  | "viz půdorysy a řezy NS" (0,80+1,20)*2*5 |  | 20 | [12 empty] | VV | 2 | 2 | True | 1 | ROZPOCET
72 | K | 763153410.1 | SDK podlaha z desek tl 2x12,5 mm (lepené na PUR lepidlo) | m2 | 136.21 |  | 0 |  |  | snížená |  | 0 | 0.0263 | 3.5823 | 0 | 0 | 16 | K | 2 |  |  |  | ROZPOCET | 0 | 0 | 0 | 0 | 0 | 2 | 0 | 16 | -2048629706
| VV |  | viz půdorysy a řezy NS | [14 empty] | VV | 2 | 1 | True | 0 | ROZPOCET
| VV |  | "byt č. 5.04" 5,68+4,28+1,56+38,39+16,11 |  | 66.02 | [12 empty] | VV | 2 | 2 | True | 0 | ROZPOCET
| VV |  | "byt č. 5.05" 7,97+4,41+43,77+14,04 |  | 70.19 | [12 empty] | VV | 2 | 2 | True | 0 | ROZPOCET
| VV |  | Součet |  | 136.21 | [12 empty] | VV | 2 | 4 | True | 1 | ROZPOCET
73 | K | 763251100.1 | Sádrovláknitá podlaha z desek s deskou dřevovláknitou 2x19mm a roznášecí systémovou deskou tl. 12,5 mm včetně podsypu tl. 60mm | m2 | 136.21 |  | 0 |  |  | snížená |  | 0 | 0.04336 | 5.9061 | 0 | 0 | 16 | K | 2 |  |  |  | ROZPOCET | 0 | 0 | 0 | 0 | 0 | 2 | 0 | 16 | -708388858
| VV |  | viz půdorysy a řezy NS | [14 empty] | VV | 2 | 1 | True | 0 | ROZPOCET
| VV |  | "byt č. 5.04" 5,68+4,28+1,56+38,39+16,11 |  | 66.02 | [12 empty] | VV | 2 | 2 | True | 0 | ROZPOCET
| VV |  | "byt č. 5.05" 7,97+4,41+43,77+14,04 |  | 70.19 | [12 empty] | VV | 2 | 2 | True | 0 | ROZPOCET
| VV |  | Součet |  | 136.21 | [12 empty] | VV | 2 | 4 | True | 1 | ROZPOCET
74 | K | 998763202 | Přesun hmot procentní pro dřevostavby v objektech v do 24 m | % |  |  | 0 | CS ÚRS 2020 01 |  | snížená |  | 0 | 0 | 0 | 0 | 0 | 16 | K | 2 |  |  |  | ROZPOCET | 0 | 0 | 0 | 0 | 0 | 2 | 0 | 16 | -306981801
| PP |  | Přesun hmot pro dřevostavby stanovený procentní sazbou (%) z ceny vodorovná dopravní vzdálenost do 50 m v objektech výšky přes 12 do 24 m | [14 empty] | PP | 2
| D | 765 | Krytina skládaná |  |  |  | 0 |  |  |  |  | 0 |  | 0.04783 |  | 0.40088 | 2 | D | 1 |  |  |  | ROZPOCET | [6 empty] | 0
75 | K | 765111800.1 | Demontáž krytiny keramické drážkové sklonu do 30° do suti | m2 | 6.35 |  | 0 |  |  | snížená |  | 0 | 0 | 0 | 0.063 | 0.40005 | 16 | K | 2 |  |  |  | ROZPOCET | 0 | 0 | 0 | 0 | 0 | 2 | 0 | 16 | -658797206
| VV |  | "viz půdorysy a řezy - střecha - střešní okna + světlovody" 0,90*1,30*5+0,50*0,50*2 |  | 6.35 | [12 empty] | VV | 2 | 2 | True | 1 | ROZPOCET
76 | K | 765111811 | Příplatek k demontáži krytiny keramické drážkové do suti za sklon přes 30° | m2 | 6.35 |  | 0 | CS ÚRS 2020 01 |  | snížená |  | 0 | 0 | 0 | 0 | 0 | 16 | K | 2 |  |  |  | ROZPOCET | 0 | 0 | 0 | 0 | 0 | 2 | 0 | 16 | 1258953732
| PP |  | Demontáž krytiny keramické Příplatek k cenám za sklon přes 30° do suti | [14 empty] | PP | 2
77 | K | 765115011.1 | Montáž keramické speciální tašky (větrací, protisněhové,prostupové) drážkové - výměna - tašky pro zajištění odvětrání prostoru mezi kontralatěmi | kus | 11 |  | 0 |  |  | snížená |  | 0 | 0 | 0 | 0 | 0 | 16 | K | 2 |  |  |  | ROZPOCET | 0 | 0 | 0 | 0 | 0 | 2 | 0 | 16 | 1509927694
| VV |  | "viz půdorysy a řezy - střecha" 11 |  | 11 | [12 empty] | VV | 2 | 2 | True | 1 | ROZPOCET
78 | M | 59660401.1 | taška ražená drážková režná větrací | kus | 11 |  | 0 |  |  | snížená |  | 0 | 0.0041 | 0.0451 | 0 | 0 | 32 | M | 2 |  |  |  | ROZPOCET | 0 | 0 | 0 | 0 | 0 | 2 | 0 | 16 | -1876951470
79 | K | 765191911 | Demontáž pojistné hydroizolační fólie kladené ve sklonu přes 30° | m2 | 6.35 |  | 0 | CS ÚRS 2020 01 |  | snížená |  | 0 | 0 | 0 | 0.00013 | 0.0008255 | 16 | K | 2 |  |  |  | ROZPOCET | 0 | 0 | 0 | 0 | 0 | 2 | 0 | 16 | -2022656411
| PP |  | Demontáž pojistné hydroizolační fólie kladené ve sklonu přes 30° | [14 empty] | PP | 2
| VV |  | "viz půdorysy a řezy - střecha - střešní okna + světlovody" 0,90*1,30*5+0,50*0,50*2 |  | 6.35 | [12 empty] | VV | 2 | 2 | True | 1 | ROZPOCET
80 | K | 765192001 | Nouzové (provizorní) zakrytí střechy plachtou | m2 | 19.5 |  | 0 | CS ÚRS 2020 01 |  | snížená |  | 0 | 0.00014 | 0.00273 | 0 | 0 | 16 | K | 2 |  |  |  | ROZPOCET | 0 | 0 | 0 | 0 | 0 | 2 | 0 | 16 | 741108601
| PP |  | Nouzové zakrytí střechy plachtou | [14 empty] | PP | 2
| VV |  | "viz půdorysy a řezy - střecha - střešní okna + světlovody" 13,00*1,50 |  | 19.5 | [12 empty] | VV | 2 | 2 | True | 1 | ROZPOCET
81 | K | 998765203 | Přesun hmot procentní pro krytiny skládané v objektech v do 24 m | % |  |  | 0 | CS ÚRS 2020 01 |  | snížená |  | 0 | 0 | 0 | 0 | 0 | 16 | K | 2 |  |  |  | ROZPOCET | 0 | 0 | 0 | 0 | 0 | 2 | 0 | 16 | -282431088
| PP |  | Přesun hmot pro krytiny skládané stanovený procentní sazbou (%) z ceny vodorovná dopravní vzdálenost do 50 m v objektech výšky přes 12 do 24 m | [14 empty] | PP | 2
| D | 766 | Konstrukce truhlářské |  |  |  | 0 |  |  |  |  | 0 |  | 0 |  | 0 | 2 | D | 1 |  |  |  | ROZPOCET | [6 empty] | 0
82 | K | 766-D01/L | D+M - dveře vnitřní 700x1970mm - kompletní provedení včetně dodávky dle tabulky prvků ozn. D01 včetně zárubně, všech systémových doplňků, povrchové úpravy, kování atd... | kpl | 2 |  | 0 |  |  | snížená |  | 0 | 0 | 0 | 0 | 0 | 16 | K | 2 |  |  |  | ROZPOCET | 0 | 0 | 0 | 0 | 0 | 2 | 0 | 16 | 1795352490
| PP |  | TYP: vnitřní, otevíravé, jednokřídlé dveře ROZMĚR: 700x1970 mm TL. STĚNY: 100 mm KŘÍDLO: výplň - dřevotříska, povrchová úprava - lakovaná deska HPL laminát, barva - dub ZÁRUBEŇ: obložková, vzorkování a finální podobu schválí investor při realizaci před objednáním PRÁH: bez prahu, křídlo nad podlahou (1,5 cm) KOVÁNÍ: klika/klika ZÁMEK: WC zámek | [14 empty] | PP | 2
83 | K | 766-D01/P | D+M - dveře vnitřní 700x1970mm - kompletní provedení včetně dodávky dle tabulky prvků ozn. D01 včetně zárubně, všech systémových doplňků, povrchové úpravy, kování atd... | kpl | 1 |  | 0 |  |  | snížená |  | 0 | 0 | 0 | 0 | 0 | 16 | K | 2 |  |  |  | ROZPOCET | 0 | 0 | 0 | 0 | 0 | 2 | 0 | 16 | 1291653954
| PP |  | TYP: vnitřní, otevíravé, jednokřídlé dveře ROZMĚR: 700x1970 mm TL. STĚNY: 100 mm KŘÍDLO: výplň - dřevotříska, povrchová úprava - lakovaná deska HPL laminát, barva - dub ZÁRUBEŇ: obložková, vzorkování a finální podobu schválí investor při realizaci před objednáním PRÁH: bez prahu, křídlo nad podlahou (1,5 cm) KOVÁNÍ: klika/klika ZÁMEK: WC zámek | [14 empty] | PP | 2
84 | K | 766-D02/L | D+M - dveře vnitřní 800x1970mm - kompletní provedení včetně dodávky dle tabulky prvků ozn. D02 včetně zárubně, všech systémových doplňků, povrchové úpravy, kování atd... | kpl | 2 |  | 0 |  |  | snížená |  | 0 | 0 | 0 | 0 | 0 | 16 | K | 2 |  |  |  | ROZPOCET | 0 | 0 | 0 | 0 | 0 | 2 | 0 | 16 | 2076444014
| PP |  | TYP: vnitřní, otevíravé, jednokřídlé dveře ROZMĚR: 800x1970 mm TL. STĚNY: 100 mm KŘÍDLO: výplň - dřevotříska, povrchová úprava - lakovaná deska HPL laminát, barva - dub ZÁRUBEŇ: obložková, vzorkování a finální podobu schválí investor při realizaci před objednáním PRÁH: bez prahu, křídlo nad podlahou (1,5 cm) KOVÁNÍ: klika/klika ZÁMEK: dózický | [14 empty] | PP | 2
85 | K | 766-D03/L | D+M - dveře vnitřní 800x1970mm - kompletní provedení včetně dodávky dle tabulky prvků ozn. D03 včetně zárubně, všech systémových doplňků, povrchové úpravy, kování atd... | kpl | 1 |  | 0 |  |  | snížená |  | 0 | 0 | 0 | 0 | 0 | 16 | K | 2 |  |  |  | ROZPOCET | 0 | 0 | 0 | 0 | 0 | 2 | 0 | 16 | 1916146132
| PP |  | TYP: vnitřní, otevíravé, jednokřídlé dveře ROZMĚR: 800x1970 mm TL. STĚNY: 100 mm KŘÍDLO: výplň - dřevotříska, povrchová úprava - lakovaná deska HPL laminát, barva - dub ZÁRUBEŇ: obložková, vzorkování a finální podobu schválí investor při realizaci před objednáním ZASKLENÍ: částečné zasklení zakaleným sklem PRÁH: bez prahu, křídlo nad podlahou (1,5 cm) KOVÁNÍ: klika/klika ZÁMEK: dózický | [14 empty] | PP | 2
86 | K | 766-D03/P | D+M - dveře vnitřní 800x1970mm - kompletní provedení včetně dodávky dle tabulky prvků ozn. D03 včetně zárubně, všech systémových doplňků, povrchové úpravy, kování atd... | kpl | 1 |  | 0 |  |  | snížená |  | 0 | 0 | 0 | 0 | 0 | 16 | K | 2 |  |  |  | ROZPOCET | 0 | 0 | 0 | 0 | 0 | 2 | 0 | 16 | -1828822475
| PP |  | TYP: vnitřní, otevíravé, jednokřídlé dveře ROZMĚR: 800x1970 mm TL. STĚNY: 100 mm KŘÍDLO: výplň - dřevotříska, povrchová úprava - lakovaná deska HPL laminát, barva - dub ZÁRUBEŇ: obložková, vzorkování a finální podobu schválí investor při realizaci před objednáním ZASKLENÍ: částečné zasklení zakaleným sklem PRÁH: bez prahu, křídlo nad podlahou (1,5 cm) KOVÁNÍ: klika/klika ZÁMEK: dózický | [14 empty] | PP | 2
87 | K | 766-I01 | D+M - kuchyňská sestava včetně spotřebičů ( osvětlení pod horní skříňkou, myčka, indukční varná deska, el. trouba, odsavač par...) - kompletní provedení včetně dodávky dle tabulky prvků ozn. I01 | kpl | 1 |  | 0 |  |  | snížená |  | 0 | 0 | 0 | 0 | 0 | 16 | K | 2 |  |  |  | ROZPOCET | 0 | 0 | 0 | 0 | 0 | 2 | 0 | 16 | 360581144
| PP |  | KUCHYŇSKÁ SESTAVA - OSVĚTLENÍ POD HORNÍ LINKOU - SOUČÁSTÍ SESTAVY JSOU SPOTŘEBIČE: MYČKA, INDUKČNÍ VARNÁ DESKA, ELEKTRICKÁ TROUBA, ODSAVAČ PAR - DEKOR SKŘÍNĚK BUDE BÍLÝ | [14 empty] | PP | 2
88 | K | 766-I02 | D+M - kuchyňská sestava včetně spotřebičů ( osvětlení pod horní skříňkou, myčka, indukční varná deska, el. trouba, odsavač par...) - kompletní provedení včetně dodávky dle tabulky prvků ozn. I02 | kpl | 1 |  | 0 |  |  | snížená |  | 0 | 0 | 0 | 0 | 0 | 16 | K | 2 |  |  |  | ROZPOCET | 0 | 0 | 0 | 0 | 0 | 2 | 0 | 16 | 1684434589
| PP |  | KUCHYŇSKÁ SESTAVA - OSVĚTLENÍ POD HORNÍ LINKOU - SOUČÁSTÍ SESTAVY JSOU SPOTŘEBIČE: MYČKA, INDUKČNÍ VARNÁ DESKA, ELEKTRICKÁ TROUBA, ODSAVAČ PAR - DEKOR SKŘÍNĚK BUDE BÍLÝ | [14 empty] | PP | 2
89 | K | 766-O01 | D+M - okenní sestava s balkonovými dveřmi 3050x2050mm - kompletní provedení včetně dodávky dle tabulky prvků ozn. O01 včetně vnějších i vnitřních parapetů, všech systémových doplňků, povrchové úpravy, kování atd... | kpl | 1 |  | 0 |  |  | snížená |  | 0 | 0 | 0 | 0 | 0 | 16 | K | 2 |  |  |  | ROZPOCET | 0 | 0 | 0 | 0 | 0 | 2 | 0 | 16 | 1571746585
| PP |  | D+M - okenní sestava s balkonovými dveřmi - kompletní provedení včetně dodávky dle tabulky prvků ozn. O01 včetně vnějších i vnitřních parapetů, všech systémových doplňků, povrchové úpravy, kování atd... - okenní sestava s balkonovými dveřmi - dřevěné rámy, stejné provedení jako u oken nižších podlaží do dvora - replika historických oken, profil bude odsouhlasen AD a památkovým úřadem - boční zasklení fixní - střední část otevíravá - zasklení bezpečnostním sklem - zasklení bude izolační dvojsklo, vnitřní zasklení jednoduchým sklem s fólií - celkové Uw = 1,2 W/m2K - vrchní kování mosaz - včetně dřevěných okapnic - vnitřní parapet ze dřeva, barva matná - rám bude z vnitřní strany těsněn samolepící páskou parotěsnou a z vnější strany difuzně propustnou samolepící páskou - součástí dodávky je stavební zapravení ostění z exteriéru | [14 empty] | PP | 2
90 | K | 766-O02 | D+M - okenní sestava s balkonovými dveřmi 2300x2050mm - kompletní provedení včetně dodávky dle tabulky prvků ozn. O02 včetně vnějších i vnitřních parapetů, všech systémových doplňků, povrchové úpravy, kování atd... | kpl | 1 |  | 0 |  |  | snížená |  | 0 | 0 | 0 | 0 | 0 | 16 | K | 2 |  |  |  | ROZPOCET | 0 | 0 | 0 | 0 | 0 | 2 | 0 | 16 | 1517107574
| PP |  | D+M - okenní sestava s balkonovými dveřmi - kompletní provedení včetně dodávky dle tabulky prvků ozn. O02 včetně vnějších i vnitřních parapetů, všech systémových doplňků, povrchové úpravy, kování atd... - okenní sestava s balkonovými dveřmi - dřevěné rámy, stejné provedení jako u oken nižších podlaží do dvora replika historických oken, profil bude odsouhlasen AD a památkovým úřadem - boční zasklení fixní - střední část otevíravá - zasklení bezpečnostním sklem - zasklení bude izolační dvojsklo, vnitřní zasklení jednoduchým sklem s fólií - celkové Uw = 1,2 W/m2K - vrchní kování mosaz - včetně dřevěných okapnic - vnitřní parapet ze dřeva, barva matná - rám bude z vnitřní strany těsněn samolepící páskou parotěsnou a z vnější strany difuzně propustnou samolepící páskou - součástí dodávky je stavební zapravení ostění z exteriéru | [14 empty] | PP | 2
91 | K | 766-O03 | D+M - okno střešní dřevěné 800x1200mm - kompletní provedení včetně dodávky dle tabulky prvků ozn. O03 včetně oplechování, všech systémových doplňků, povrchové úpravy, kování atd... | kpl | 5 |  | 0 |  |  | snížená |  | 0 | 0 | 0 | 0 | 0 | 16 | K | 2 |  |  |  | ROZPOCET | 0 | 0 | 0 | 0 | 0 | 2 | 0 | 16 | -168421195
| PP |  | - okno střešní dřevěné - Uw = 1,2 W/m2K - s izolačním dvojsklem - oplechování všech oken bude barvě stávající střešní krytiny - včetně stahovacích žaluzíí | [14 empty] | PP | 2
92 | K | 998766203 | Přesun hmot procentní pro konstrukce truhlářské v objektech v do 24 m | % |  |  | 0 | CS ÚRS 2020 01 |  | snížená |  | 0 | 0 | 0 | 0 | 0 | 16 | K | 2 |  |  |  | ROZPOCET | 0 | 0 | 0 | 0 | 0 | 2 | 0 | 16 | 773840437
| PP |  | Přesun hmot pro konstrukce truhlářské stanovený procentní sazbou (%) z ceny vodorovná dopravní vzdálenost do 50 m v objektech výšky přes 12 do 24 m | [14 empty] | PP | 2
| D | 767 | Konstrukce zámečnické |  |  |  | 0 |  |  |  |  | 0 |  | 0 |  | 0 | 2 | D | 1 |  |  |  | ROZPOCET | [6 empty] | 0
123 | K | 767000002 | D+M - skleněné zábradlí označení V04, rozměry 975x145 mm, z bezpečnostního skla, dodatečné kotvení do rámu okna stávajícího dřevěného okna - kompletní provedení včetně kotvení, výroby atd... | kpl | 1 |  | 0 |  |  | snížená |  | 0 | 0 | 0 | 0 | 0 | 16 | K | 2 |  |  |  | ROZPOCET | 0 | 0 | 0 | 0 | 0 | 2 | 0 | 16 | -1563959081
| PP |  | D+M - skleněné zábradlí označení V04, rozměry 975x145 mm, z bezpečnostního skla, dodatečné kotvení do rámu okna stávajícího dřevěného okna - kompletní provedení včetně kotvení, výroby atd... | [14 empty] | PP | 2
124 | K | 998767203 | Přesun hmot procentní pro zámečnické konstrukce v objektech v do 24 m | % |  |  | 0 | CS ÚRS 2020 01 |  | snížená |  | 0 | 0 | 0 | 0 | 0 | 16 | K | 2 |  |  |  | ROZPOCET | 0 | 0 | 0 | 0 | 0 | 2 | 0 | 16 | 1377609484
| PP |  | Přesun hmot pro zámečnické konstrukce stanovený procentní sazbou (%) z ceny vodorovná dopravní vzdálenost do 50 m v objektech výšky přes 12 do 24 m | [14 empty] | PP | 2
| D | 771 | Podlahy z dlaždic |  |  |  | 0 |  |  |  |  | 0 |  | 0.38738 |  | 0 | 2 | D | 1 |  |  |  | ROZPOCET | [6 empty] | 0
93 | K | 771121011 | Nátěr penetrační na podlahu | m2 | 10.25 |  | 0 | CS ÚRS 2020 01 |  | snížená |  | 0 | 0.0003 | 0.003075 | 0 | 0 | 16 | K | 2 |  |  |  | ROZPOCET | 0 | 0 | 0 | 0 | 0 | 2 | 0 | 16 | -1895949424
| PP |  | Příprava podkladu před provedením dlažby nátěr penetrační na podlahu | [14 empty] | PP | 2
| VV |  | viz půdorysy a řezy NS | [14 empty] | VV | 2 | 1 | True | 0 | ROZPOCET
| VV |  | "byt č. 5.04" 4,28+1,56 |  | 5.84 | [12 empty] | VV | 2 | 2 | True | 0 | ROZPOCET
| VV |  | "byt č. 5.05" 4,41 |  | 4.41 | [12 empty] | VV | 2 | 2 | True | 0 | ROZPOCET
| VV |  | Součet |  | 10.25 | [12 empty] | VV | 2 | 4 | True | 1 | ROZPOCET
94 | K | 771574100 | Montáž podlah keramických lepených flexibilním lepidlem - kompletní provedení včetně dodávky a montáže systémových lišt a ostatních doplňků dle požadavku PD | m2 | 10.25 |  | 0 |  |  | snížená |  | 0 | 0.009 | 0.09225 | 0 | 0 | 16 | K | 2 |  |  |  | ROZPOCET | 0 | 0 | 0 | 0 | 0 | 2 | 0 | 16 | 19476141
| VV |  | viz půdorysy a řezy NS | [14 empty] | VV | 2 | 1 | True | 0 | ROZPOCET
| VV |  | "byt č. 5.04" 4,28+1,56 |  | 5.84 | [12 empty] | VV | 2 | 2 | True | 0 | ROZPOCET
| VV |  | "byt č. 5.05" 4,41 |  | 4.41 | [12 empty] | VV | 2 | 2 | True | 0 | ROZPOCET
| VV |  | Součet |  | 10.25 | [12 empty] | VV | 2 | 4 | True | 1 | ROZPOCET
95 | M | 59761000.1 | dlažba keramická - dodávka | m2 | 11.788 |  | 0 |  |  | snížená |  | 0 | 0.023 | 0.27112 | 0 | 0 | 32 | M | 2 |  |  |  | ROZPOCET | 0 | 0 | 0 | 0 | 0 | 2 | 0 | 16 | -512766012
| VV |  | 10,25*1,15 'Přepočtené koeficientem množství |  | 11.788 | [12 empty] | VV | 2 | 2 | False | 1 | ROZPOCET
96 | K | 771577111 | Příplatek k montáži podlah keramických lepených flexibilním lepidlem za plochu do 5 m2 | m2 | 10.25 |  | 0 | CS ÚRS 2020 01 |  | snížená |  | 0 | 0 | 0 | 0 | 0 | 16 | K | 2 |  |  |  | ROZPOCET | 0 | 0 | 0 | 0 | 0 | 2 | 0 | 16 | 2119008883
| PP |  | Montáž podlah z dlaždic keramických lepených flexibilním lepidlem Příplatek k cenám za plochu do 5 m2 jednotlivě | [14 empty] | PP | 2
| VV |  | viz půdorysy a řezy NS | [14 empty] | VV | 2 | 1 | True | 0 | ROZPOCET
| VV |  | "byt č. 5.04" 4,28+1,56 |  | 5.84 | [12 empty] | VV | 2 | 2 | True | 0 | ROZPOCET
| VV |  | "byt č. 5.05" 4,41 |  | 4.41 | [12 empty] | VV | 2 | 2 | True | 0 | ROZPOCET
| VV |  | Součet |  | 10.25 | [12 empty] | VV | 2 | 4 | True | 1 | ROZPOCET
97 | K | 771577112 | Příplatek k montáži podlah keramických lepených flexibilním lepidlem za omezený prostor | m2 | 10.25 |  | 0 | CS ÚRS 2020 01 |  | snížená |  | 0 | 0 | 0 | 0 | 0 | 16 | K | 2 |  |  |  | ROZPOCET | 0 | 0 | 0 | 0 | 0 | 2 | 0 | 16 | 1504511059
| PP |  | Montáž podlah z dlaždic keramických lepených flexibilním lepidlem Příplatek k cenám za podlahy v omezeném prostoru | [14 empty] | PP | 2
98 | K | 771577115 | Příplatek k montáži podlah keramických lepených flexibilním lepidlem za lepení dvousložkovým lepidlem | m2 | 10.25 |  | 0 | CS ÚRS 2020 01 |  | snížená |  | 0 | 0 | 0 | 0 | 0 | 16 | K | 2 |  |  |  | ROZPOCET | 0 | 0 | 0 | 0 | 0 | 2 | 0 | 16 | -1065607458
| PP |  | Montáž podlah z dlaždic keramických lepených flexibilním lepidlem Příplatek k cenám za dvousložkové lepidlo | [14 empty] | PP | 2
| VV |  | Součet |  | 10.25 | [12 empty] | VV | 2 | 4 | True | 0 | ROZPOCET
99 | K | 771591112 | Izolace pod dlažbu nátěrem nebo stěrkou ve dvou vrstvách | m2 | 13.954 |  | 0 | CS ÚRS 2020 01 |  | snížená |  | 0 | 0.0015 | 0.020931 | 0 | 0 | 16 | K | 2 |  |  |  | ROZPOCET | 0 | 0 | 0 | 0 | 0 | 2 | 0 | 16 | -1072388398
| PP |  | Izolace podlahy pod dlažbu nátěrem nebo stěrkou ve dvou vrstvách | [14 empty] | PP | 2
| VV |  | viz půdorysy a řezy NS | [14 empty] | VV | 2 | 1 | True | 0 | ROZPOCET
| VV |  | "byt č. 5.04" 4,28+1,56+(10,92+5,12)*0,15 |  | 8.246 | [12 empty] | VV | 2 | 2 | True | 0 | ROZPOCET
| VV |  | "byt č. 5.05" 4,41+8,65*0,15 |  | 5.708 | [12 empty] | VV | 2 | 2 | True | 0 | ROZPOCET
| VV |  | Součet |  | 13.954 | [12 empty] | VV | 2 | 4 | True | 1 | ROZPOCET
100 | K | 998771203 | Přesun hmot procentní pro podlahy z dlaždic v objektech v do 24 m | % |  |  | 0 | CS ÚRS 2020 01 |  | snížená |  | 0 | 0 | 0 | 0 | 0 | 16 | K | 2 |  |  |  | ROZPOCET | 0 | 0 | 0 | 0 | 0 | 2 | 0 | 16 | 529520121
| PP |  | Přesun hmot pro podlahy z dlaždic stanovený procentní sazbou (%) z ceny vodorovná dopravní vzdálenost do 50 m v objektech výšky přes 12 do 24 m | [14 empty] | PP | 2
| D | 775 | Podlahy skládané |  |  |  | 0 |  |  |  |  | 0 |  | 2.0002 |  | 0 | 2 | D | 1 |  |  |  | ROZPOCET | [6 empty] | 0
101 | K | 775541151-1 | D+M podlahových krytin skládaných včetně soklu, podlahy plovoucí s vinylovým povrchem z velkoplošných lamel, bez podložky, spojovaných zaklapnutím včetně dodávky materiálů - kompletní provedení včetně montáže systémových lišt a ostatních doplňků dle požad | m2 | 125.96 |  | 0 |  |  | snížená |  | 0 | 0 | 0 | 0 | 0 | 16 | K | 2 |  |  |  | ROZPOCET | 0 | 0 | 0 | 0 | 0 | 2 | 0 | 16 | 1902632036
| PP |  | D+M podlahových krytin skládaných včetně soklu, podlahy plovoucí s vinylovým povrchem z velkoplošných lamel, bez podložky, spojovaných zaklapnutím včetně dodávky materiálů - kompletní provedení včetně montáže systémových lišt a ostatních doplňků dle požadavku PD | [14 empty] | PP | 2
| VV |  | Součet |  | 125.96 | [12 empty] | VV | 2 | 4 | True | 0 | ROZPOCET
102 | K | 775111311-1 | Vysátí podkladu podlah | m2 | 125.96 |  | 0 |  |  | snížená |  | 0 | 0 | 0 | 0 | 0 | 16 | K | 2 |  |  |  | ROZPOCET | 0 | 0 | 0 | 0 | 0 | 2 | 0 | 16 | -370948977
| PP |  | Příprava podkladu vysátí podlah | [14 empty] | PP | 2
| VV |  | Součet |  | 125.96 | [12 empty] | VV | 2 | 4 | True | 0 | ROZPOCET
103 | K | 775141124-1 | Vyrovnání podkladu podlah stěrkou pevnosti 30 MPa tl 10 mm | m2 | 125.96 |  | 0 |  |  | snížená |  | 0 | 0.015 | 1.8894 | 0 | 0 | 16 | K | 2 |  |  |  | ROZPOCET | 0 | 0 | 0 | 0 | 0 | 2 | 0 | 16 | 1474651275
| PP |  | Příprava podkladu vyrovnání samonivelační stěrkou podlah min.pevnosti 30 MPa, tloušťky přes 8 do 10 mm | [14 empty] | PP | 2
| VV |  | Součet |  | 125.96 | [12 empty] | VV | 2 | 4 | True | 0 | ROZPOCET
104 | K | 775591191 | Montáž podložky vyrovnávací a tlumící pro plovoucí podlahy | m2 | 125.96 |  | 0 | CS ÚRS 2020 01 |  | snížená |  | 0 | 0 | 0 | 0 | 0 | 16 | K | 2 |  |  |  | ROZPOCET | 0 | 0 | 0 | 0 | 0 | 2 | 0 | 16 | 1794881786
| PP |  | Ostatní prvky pro plovoucí podlahy montáž podložky vyrovnávací a tlumící | [14 empty] | PP | 2
| VV |  | Součet |  | 125.96 | [12 empty] | VV | 2 | 4 | True | 0 | ROZPOCET
105 | M | 61155354 | podložka izolační z pěnového PE 5mm | m2 | 138.556 |  | 0 | CS ÚRS 2020 01 |  | snížená |  | 0 | 0.0008 | 0.11084 | 0 | 0 | 32 | M | 2 |  |  |  | ROZPOCET | 0 | 0 | 0 | 0 | 0 | 2 | 0 | 16 | -2074262064
| PP |  | podložka izolační z pěnového PE 5mm | [14 empty] | PP | 2
| VV |  | Součet |  | 125.96 | [12 empty] | VV | 2 | 4 | True | 0 | ROZPOCET
| VV |  | 125,96*1,1 'Přepočtené koeficientem množství |  | 138.556 | [12 empty] | VV | 2 | 2 | False | 1 | ROZPOCET
106 | K | 998775203 | Přesun hmot procentní pro podlahy dřevěné v objektech v do 24 m | % |  |  | 0 | CS ÚRS 2020 01 |  | snížená |  | 0 | 0 | 0 | 0 | 0 | 16 | K | 2 |  |  |  | ROZPOCET | 0 | 0 | 0 | 0 | 0 | 2 | 0 | 16 | -1420822106
| PP |  | Přesun hmot pro podlahy skládané stanovený procentní sazbou (%) z ceny vodorovná dopravní vzdálenost do 50 m v objektech výšky přes 12 do 24 m | [14 empty] | PP | 2
| D | 781 | Dokončovací práce - obklady |  |  |  | 0 |  |  |  |  | 0 |  | 1.5595 |  | 0 | 2 | D | 1 |  |  |  | ROZPOCET | [6 empty] | 0
107 | K | 781131112 | Izolace pod obklad nátěrem nebo stěrkou ve dvou vrstvách | m2 | 15.818 |  | 0 | CS ÚRS 2020 01 |  | snížená |  | 0 | 0.0015 | 0.023727 | 0 | 0 | 16 | K | 2 |  |  |  | ROZPOCET | 0 | 0 | 0 | 0 | 0 | 2 | 0 | 16 | -230650540
| PP |  | Izolace stěny pod obklad izolace nátěrem nebo stěrkou ve dvou vrstvách | [14 empty] | PP | 2
| VV |  | viz půdorysy a řezy NS | [14 empty] | VV | 2 | 1 | True | 0 | ROZPOCET
| VV |  | "byt č. 5.04 - mč. 5.04.2" (1,52+0,70*2)*2,00+10,92*0,20 |  | 8.024 | [12 empty] | VV | 2 | 2 | True | 0 | ROZPOCET
| VV |  | "byt č. 5.04 - mč. 5.04.3" 5,12*0,20 |  | 1.024 | [12 empty] | VV | 2 | 2 | True | 0 | ROZPOCET
| VV |  | "byt č. 5.05 - mč. 5.05.2" (1,82+0,70)*2,00+8,65*0,20 |  | 6.77 | [12 empty] | VV | 2 | 2 | True | 0 | ROZPOCET
| VV |  | Součet |  | 15.818 | [12 empty] | VV | 2 | 4 | True | 1 | ROZPOCET
108 | K | 781474120 | Montáž obkladů vnitřních keramických hladkých do 100 ks/m2 lepených flexibilním lepidlem - kompletní provedení včetně dodávky a montáže systémových lišt a ostatních doplňků dle požadavku PD | m2 | 3.86 |  | 0 | CS ÚRS 2020 01 |  | snížená |  | 0 | 0.00505 | 0.019493 | 0 | 0 | 16 | K | 2 |  |  |  | ROZPOCET | 0 | 0 | 0 | 0 | 0 | 2 | 0 | 16 | -955678350
| PP |  | Montáž obkladů vnitřních stěn z dlaždic keramických lepených flexibilním lepidlem maloformátových hladkých přes 85 do 100 ks/m2 | [14 empty] | PP | 2
| VV |  | viz výkaz keramických obkladů, půdorysy a řezy NS | [14 empty] | VV | 2 | 1 | True | 0 | ROZPOCET
| VV |  | "byt č. 5.04 - mč. 5.04.3" 1,93 |  | 1.93 | [12 empty] | VV | 2 | 2 | True | 0 | ROZPOCET
| VV |  | "byt č. 5.05 - mč. 5.05.3" 1,93 |  | 1.93 | [12 empty] | VV | 2 | 2 | True | 0 | ROZPOCET
| VV |  | Součet |  | 3.86 | [12 empty] | VV | 2 | 4 | True | 1 | ROZPOCET
109 | M | 59761256.1 | obklad keramický 100x100mm | m2 | 4.439 |  | 0 |  |  | snížená |  | 0 | 0.0098 | 0.043502 | 0 | 0 | 32 | M | 2 |  |  |  | ROZPOCET | 0 | 0 | 0 | 0 | 0 | 2 | 0 | 16 | 1201920488
| VV |  | 3,86*1,15 'Přepočtené koeficientem množství |  | 4.439 | [12 empty] | VV | 2 | 2 | False | 1 | ROZPOCET
110 | K | 781474154 | Montáž obkladů vnitřních keramických velkoformátových hladkých do 6 ks/m2 lepených flexibilním lepidlem - kompletní provedení včetně dodávky a montáže systémových lišt a ostatních doplňků dle požadavku PD | m2 | 44.52 |  | 0 | CS ÚRS 2020 01 |  | snížená |  | 0 | 0.009 | 0.40068 | 0 | 0 | 16 | K | 2 |  |  |  | ROZPOCET | 0 | 0 | 0 | 0 | 0 | 2 | 0 | 16 | 946018870
| PP |  | Montáž obkladů vnitřních stěn z dlaždic keramických lepených flexibilním lepidlem velkoformátových hladkých přes 4 do 6 ks/m2 | [14 empty] | PP | 2
| VV |  | viz výkaz keramických obkladů, půdorysy a řezy NS | [14 empty] | VV | 2 | 1 | True | 0 | ROZPOCET
| VV |  | "byt č. 5.04 - mč. 5.04.2" 20,22 |  | 20.22 | [12 empty] | VV | 2 | 2 | True | 0 | ROZPOCET
| VV |  | "byt č. 5.04 - mč. 5.04.3" 8,62 |  | 8.62 | [12 empty] | VV | 2 | 2 | True | 0 | ROZPOCET
| VV |  | "byt č. 5.05 - mč. 5.05.2" 15,68 |  | 15.68 | [12 empty] | VV | 2 | 2 | True | 0 | ROZPOCET
| VV |  | Součet |  | 44.52 | [12 empty] | VV | 2 | 4 | True | 1 | ROZPOCET
111 | M | 59761001.1 | obklad velkoformátový keramický 600x400mm | m2 | 53.424 |  | 0 |  |  | snížená |  | 0 | 0.02 | 1.0685 | 0 | 0 | 32 | M | 2 |  |  |  | ROZPOCET | 0 | 0 | 0 | 0 | 0 | 2 | 0 | 16 | -1724626818
| VV |  | 44,52*1,2 'Přepočtené koeficientem množství |  | 53.424 | [12 empty] | VV | 2 | 2 | False | 1 | ROZPOCET
112 | K | 781477111 | Příplatek k montáži obkladů vnitřních keramických hladkých za plochu do 10 m2 | m2 | 48.38 |  | 0 | CS ÚRS 2020 01 |  | snížená |  | 0 | 0 | 0 | 0 | 0 | 16 | K | 2 |  |  |  | ROZPOCET | 0 | 0 | 0 | 0 | 0 | 2 | 0 | 16 | 1558508507
| PP |  | Montáž obkladů vnitřních stěn z dlaždic keramických Příplatek k cenám za plochu do 10 m2 jednotlivě | [14 empty] | PP | 2
| VV |  | viz výkaz keramických obkladů, půdorysy a řezy NS | [14 empty] | VV | 2 | 1 | True | 0 | ROZPOCET
| VV |  | "byt č. 5.04" 30,77 |  | 30.77 | [12 empty] | VV | 2 | 2 | True | 0 | ROZPOCET
| VV |  | "byt č. 5.05" 17,61 |  | 17.61 | [12 empty] | VV | 2 | 2 | True | 0 | ROZPOCET
| VV |  | Součet |  | 48.38 | [12 empty] | VV | 2 | 4 | True | 1 | ROZPOCET
113 | K | 781477115 | Příplatek k montáži obkladů vnitřních keramických hladkých za lepením lepidlem dvousložkovým | m2 | 48.38 |  | 0 | CS ÚRS 2020 01 |  | snížená |  | 0 | 0 | 0 | 0 | 0 | 16 | K | 2 |  |  |  | ROZPOCET | 0 | 0 | 0 | 0 | 0 | 2 | 0 | 16 | -1599455844
| PP |  | Montáž obkladů vnitřních stěn z dlaždic keramických Příplatek k cenám za dvousložkové lepidlo | [14 empty] | PP | 2
| VV |  | Součet |  | 48.38 | [12 empty] | VV | 2 | 4 | True | 0 | ROZPOCET
114 | K | 781491-V03 | D+M zrcadel 1000x1200mm - kompletní provedení včetně dodávky a montáže všech doplňků dle tabulky prvků ozn. V03 | kus | 2 |  | 0 |  |  | snížená |  | 0 | 0.00058 | 0.00116 | 0 | 0 | 16 | K | 2 |  |  |  | ROZPOCET | 0 | 0 | 0 | 0 | 0 | 2 | 0 | 16 | 1912217771
115 | K | 781495211 | Čištění vnitřních ploch stěn po provedení obkladu chemickými prostředky | m2 | 48.38 |  | 0 | CS ÚRS 2020 01 |  | snížená |  | 0 | 5e-05 | 0.002419 | 0 | 0 | 16 | K | 2 |  |  |  | ROZPOCET | 0 | 0 | 0 | 0 | 0 | 2 | 0 | 16 | -1006682368
| PP |  | Čištění vnitřních ploch po provedení obkladu stěn chemickými prostředky | [14 empty] | PP | 2
| VV |  | Součet |  | 48.38 | [12 empty] | VV | 2 | 4 | True | 0 | ROZPOCET
116 | K | 998781203 | Přesun hmot procentní pro obklady keramické v objektech v do 24 m | % |  |  | 0 | CS ÚRS 2020 01 |  | snížená |  | 0 | 0 | 0 | 0 | 0 | 16 | K | 2 |  |  |  | ROZPOCET | 0 | 0 | 0 | 0 | 0 | 2 | 0 | 16 | -472534907
| PP |  | Přesun hmot pro obklady keramické stanovený procentní sazbou (%) z ceny vodorovná dopravní vzdálenost do 50 m v objektech výšky přes 12 do 24 m | [14 empty] | PP | 2
| D | 784 | Dokončovací práce - malby a tapety |  |  |  | 0 |  |  |  |  | 0 |  | 0.18365 |  | 0 | 2 | D | 1 |  |  |  | ROZPOCET | [6 empty] | 0
117 | K | 784111001 | Oprášení (ometení ) podkladu v místnostech výšky do 3,80 m | m2 | 603.366 |  | 0 | CS ÚRS 2020 01 |  | snížená |  | 0 | 0 | 0 | 0 | 0 | 16 | K | 2 |  |  |  | ROZPOCET | 0 | 0 | 0 | 0 | 0 | 2 | 0 | 16 | 424857653
| PP |  | Oprášení (ometení) podkladu v místnostech výšky do 3,80 m | [14 empty] | PP | 2
| VV |  | Součet |  | 603.366 | [12 empty] | VV | 2 | 4 | True | 0 | ROZPOCET
118 | K | 784171101 | Zakrytí vnitřních podlah včetně pozdějšího odkrytí | m2 | 156.68 |  | 0 | CS ÚRS 2020 01 |  | snížená |  | 0 | 0 | 0 | 0 | 0 | 16 | K | 2 |  |  |  | ROZPOCET | 0 | 0 | 0 | 0 | 0 | 2 | 0 | 16 | 319682516
| PP |  | Zakrytí nemalovaných ploch (materiál ve specifikaci) včetně pozdějšího odkrytí podlah | [14 empty] | PP | 2
| VV |  | viz půdorysy a řezy NS | [14 empty] | VV | 2 | 1 | True | 0 | ROZPOCET
| VV |  | 12,21+3,90+4,36 |  | 20.47 | [12 empty] | VV | 2 | 2 | True | 0 | ROZPOCET
| VV |  | "byt č. 5.04" 5,68+4,28+1,56+38,39+16,11 |  | 66.02 | [12 empty] | VV | 2 | 2 | True | 0 | ROZPOCET
| VV |  | "byt č. 5.05" 7,97+4,41+43,77+14,04 |  | 70.19 | [12 empty] | VV | 2 | 2 | True | 0 | ROZPOCET
119 | M | 58124842 | fólie pro malířské potřeby zakrývací tl 7µ 4x5m | m2 | 164.514 |  | 0 | CS ÚRS 2020 01 |  | snížená |  | 0 | 0 | 0 | 0 | 0 | 32 | M | 2 |  |  |  | ROZPOCET | 0 | 0 | 0 | 0 | 0 | 2 | 0 | 16 | 2126720021
| PP |  | fólie pro malířské potřeby zakrývací tl 7µ 4x5m | [14 empty] | PP | 2
| VV |  | 156,68*1,05 'Přepočtené koeficientem množství |  | 164.514 | [12 empty] | VV | 2 | 2 | False | 1 | ROZPOCET
120 | K | 78418110.1 | Penetrace podkladu v místnostech výšky do 3,80 m | m2 | 126.03 |  | 0 |  |  | snížená |  | 0 | 0.0002 | 0.025206 | 0 | 0 | 16 | K | 2 |  |  |  | ROZPOCET | 0 | 0 | 0 | 0 | 0 | 2 | 0 | 16 | 1955236803
| PP |  | Penetrace podkladu jednonásobná hloubková v místnostech výšky do 3,80 m | [14 empty] | PP | 2
| VV |  | viz výkaz omítek, půdorysy a řezy NS | [14 empty] | VV | 2 | 1 | True | 0 | ROZPOCET
| VV |  | "byt č. 5.04" 78,19 |  | 78.19 | [12 empty] | VV | 2 | 2 | True | 0 | ROZPOCET
| VV |  | "byt č. 5.05" 47,84 |  | 47.84 | [12 empty] | VV | 2 | 2 | True | 0 | ROZPOCET
| VV |  | Součet |  | 126.03 | [12 empty] | VV | 2 | 4 | True | 1 | ROZPOCET
121 | K | 784191007 | Čištění vnitřních ploch podlah po provedení malířských prací | m2 | 156.68 |  | 0 | CS ÚRS 2020 01 |  | snížená |  | 0 | 1e-05 | 0.0015668 | 0 | 0 | 16 | K | 2 |  |  |  | ROZPOCET | 0 | 0 | 0 | 0 | 0 | 2 | 0 | 16 | 304593916
| PP |  | Čištění vnitřních ploch hrubý úklid po provedení malířských prací omytím podlah | [14 empty] | PP | 2
| VV |  | viz půdorysy a řezy NS | [14 empty] | VV | 2 | 1 | True | 0 | ROZPOCET
| VV |  | 12,21+3,90+4,36 |  | 20.47 | [12 empty] | VV | 2 | 2 | True | 0 | ROZPOCET
| VV |  | "byt č. 5.04" 5,68+4,28+1,56+38,39+16,11 |  | 66.02 | [12 empty] | VV | 2 | 2 | True | 0 | ROZPOCET
| VV |  | "byt č. 5.05" 7,97+4,41+43,77+14,04 |  | 70.19 | [12 empty] | VV | 2 | 2 | True | 0 | ROZPOCET
122 | K | 784211100 | Dvojnásobné bílé malby ze směsí otěruvzdorných v místnostech výšky do 3,80 m | m2 | 603.366 |  | 0 |  |  | snížená |  | 0 | 0.00026 | 0.15688 | 0 | 0 | 16 | K | 2 |  |  |  | ROZPOCET | 0 | 0 | 0 | 0 | 0 | 2 | 0 | 16 | -1159649796
| VV |  | viz výkaz omítek, půdorysy a řezy NS | [14 empty] | VV | 2 | 1 | True | 0 | ROZPOCET
| VV |  | "byt č. 5.04" 78,19 |  | 78.19 | [12 empty] | VV | 2 | 2 | True | 0 | ROZPOCET
| VV |  | "byt č. 5.05" 47,84 |  | 47.84 | [12 empty] | VV | 2 | 2 | True | 0 | ROZPOCET
| VV |  | SDK | [14 empty] | VV | 2 | 1 | True | 0 | ROZPOCET
| VV |  | viz půdorysy a řezy NS | [14 empty] | VV | 2 | 1 | True | 0 | ROZPOCET
| VV |  | příčky | [14 empty] | VV | 2 | 1 | True | 0 | ROZPOCET
| VV |  | "byt č. 5.04" (3,63*(1,30+3,60)/2+(0,60+3,62+1,59+1,08)*3,60)*2 |  | 67.395 | [12 empty] | VV | 2 | 2 | True | 0 | ROZPOCET
| VV |  | "byt č. 5.05" (2,603*3,60)*2 |  | 18.742 | [12 empty] | VV | 2 | 2 | True | 0 | ROZPOCET
| VV |  | "byt č. 5.04" ((1,129+0,10+1,82+1,80+1,15)*3,60)*2 |  | 43.193 | [12 empty] | VV | 2 | 2 | True | 0 | ROZPOCET
| VV |  | "byt č. 5.05" (1,05+0,838)*3,60*2 |  | 13.594 | [12 empty] | VV | 2 | 2 | True | 0 | ROZPOCET
| VV |  | "byt č. 5.05" (4,20*3,60)*2 |  | 30.24 | [12 empty] | VV | 2 | 2 | True | 0 | ROZPOCET
| VV |  | předstěny | [14 empty] | VV | 2 | 1 | True | 0 | ROZPOCET
| VV |  | 18,972+21,744+10,008+17,568+11,207+7,376+4,853+4,853+7,56 |  | 104.141 | [12 empty] | VV | 2 | 2 | True | 0 | ROZPOCET
| VV |  | obklady dřevěných konstrukcí | [14 empty] | VV | 2 | 1 | True | 0 | ROZPOCET
| VV |  | 49,731 |  | 49.731 | [12 empty] | VV | 2 | 2 | True | 0 | ROZPOCET
| VV |  | viz výkaz SDK obkladů - kapotáž VZT | [14 empty] | VV | 2 | 1 | True | 0 | ROZPOCET
| VV |  | "byt č. 5.04" 13,50 |  | 13.5 | [12 empty] | VV | 2 | 2 | True | 0 | ROZPOCET
| VV |  | "byt č. 5.05" 12,20 |  | 12.2 | [12 empty] | VV | 2 | 2 | True | 0 | ROZPOCET
| VV |  | podhledy | [14 empty] | VV | 2 | 1 | True | 0 | ROZPOCET
| VV |  | "skladba A1" (4,30+0,80)*14,80 |  | 75.48 | [12 empty] | VV | 2 | 2 | True | 0 | ROZPOCET
| VV |  | "skladba A2" 4,45*14,80 |  | 65.86 | [12 empty] | VV | 2 | 2 | True | 0 | ROZPOCET
| VV |  | "skladba A3" 4,78*1,73+6,75*0,92+3,40*1,00+3,30*4,17 |  | 31.64 | [12 empty] | VV | 2 | 2 | True | 0 | ROZPOCET
| VV |  | "odečet obkladů keramických" -48,38 |  | -48.38 | [12 empty] | VV | 2 | 2 | True | 0 | ROZPOCET
| VV |  | Součet |  | 603.366 | [12 empty] | VV | 2 | 4 | True | 1 | ROZPOCET

## D.1.4.a - UT_04
{ad584916-8ba3-402c-b395-7d359cdbd14a}
2
| KRYCÍ LIST SOUPISU PRACÍ | [7 empty] | v --- níže se nacházejí doplnkové a pomocné údaje k sestavám --- v | [8 empty] | False
Stavba:
Podkrovní byty Táborská 378/44, 372/36, 375/38, 377/42, 376/40 Praha 4, k.ú. Nusle
Objekt:
D5_378 - Táborská 378/44
Soupis:
D.1.4.a - UT
| KSO: |  |  |  |  | CC-CZ:
| Místo: |  |  |  |  | Datum: | 19. 5. 2020
| Zadavatel: |  |  |  |  | IČ: | 00063584
|  | Městská část Praha 4, Anatala Staška 2059/80b |  |  |  | DIČ:
| Uchazeč: |  |  |  |  | IČ: | Vyplň údaj
|  | Vyplň údaj |  |  |  | DIČ: | Vyplň údaj
| Projektant: |  |  |  |  | IČ: | 26689707
|  | SUNCAD, s.r.o., Špotzova 6, Praha 6 |  |  |  | DIČ: | CZ26689707
| Zpracovatel: |  |  |  |  | IČ:
DIČ:
Poznámka:
| Cena bez DPH | [5 empty] | 0
|  |  | Základ daně |  |  | Sazba daně | Výše daně
| DPH | základní | 0 |  |  | 21% | 0
|  | snížená | 0 |  |  | 15% | 0
|  | zákl. přenesená | 0 |  |  | 21% | 0
|  | sníž. přenesená | 0 |  |  | 15% | 0
|  | nulová | 0 |  |  | 0% | 0
| Cena s DPH |  |  | v | CZK |  | 0
| Projektant |  |  | Zpracovatel
| Datum a podpis: |  | Razítko | Datum a podpis: |  |  | Razítko
| Objednavatel |  |  | Uchazeč
| Datum a podpis: |  | Razítko | Datum a podpis: |  |  | Razítko
REKAPITULACE ČLENĚNÍ SOUPISU PRACÍ
Stavba:
Podkrovní byty Táborská 378/44, 372/36, 375/38, 377/42, 376/40 Praha 4, k.ú. Nusle
Objekt:
D5_378 - Táborská 378/44
Soupis:
D.1.4.a - UT
Místo: | [5 empty] | Datum: | 19. 5. 2020
Zadavatel: |  |  | Městská část Praha 4, Anatala Staška 2059/80b |  |  | Projektant: | SUNCAD, s.r.o., Špotzova 6, Praha 6
Uchazeč: |  |  | Vyplň údaj |  |  | Zpracovatel:
Kód dílu - Popis | [6 empty] | Cena celkem [CZK]
Náklady ze soupisu prací | [6 empty] | 0 | [11 empty] | -1
| 1 - Potrubí | [5 empty] | 0
| 2 - Armatury | [5 empty] | 0
| 3 - Otopná tělesa | [5 empty] | 0
| 4 - Izolace potrubí | [5 empty] | 0
| 5 - Hodinové zúčtovací sazby | [5 empty] | 0
SOUPIS PRACÍ
Stavba:
Podkrovní byty Táborská 378/44, 372/36, 375/38, 377/42, 376/40 Praha 4, k.ú. Nusle
Objekt:
D5_378 - Táborská 378/44
Soupis:
D.1.4.a - UT
Místo: | [5 empty] | Datum: | 19. 5. 2020
Zadavatel: |  |  | Městská část Praha 4, Anatala Staška 2059/80b |  |  | Projektant: | SUNCAD, s.r.o., Špotzova 6, Praha 6
Uchazeč: |  |  | Vyplň údaj |  |  | Zpracovatel:
PČ | Typ | Kód | Popis | MJ | Množství | J.cena [CZK] | Cena celkem [CZK] | Cenová soustava |  | DPH | J. Nh [h] | Nh celkem [h] | J. hmotnost [t] | Hmotnost celkem [t] | J. suť [t] | Suť Celkem [t]
Náklady soupisu celkem | [6 empty] | 0 |  |  |  |  | 0 |  | 0 |  | 0 |  | D | -1 | [7 empty] | 0
| D | 1 | Potrubí |  |  |  | 0 |  |  |  |  | 0 |  | 0 |  | 0 | 1 | D | 0 | ROZPOCET | [6 empty] | 0
1 | K | 733223102R | Potrubí měděné tvrdé spojované měkkým pájením D 15x1, včetně tvarovek, ohybů, a uložení 30% | m | 120 |  | 0 |  |  | základní |  | 0 | 0 | 0 | 0 | 0 | 4 | K | 1 | ROZPOCET | 0 | 0 | 0 | 0 | 0 | 1 | 0 | 4 | 2
| PP |  | Potrubí měděné tvrdé spojované měkkým pájením D 15x1, včetně tvarovek, ohybů, a uložení 30% | [14 empty] | PP | 1
2 | K | 7332231032R | Potrubí měděné tvrdé spojované měkkým pájením D 18x1, včetně tvarovek, ohybů, a uložení 30% | m | 25 |  | 0 |  |  | základní |  | 0 | 0 | 0 | 0 | 0 | 4 | K | 1 | ROZPOCET | 0 | 0 | 0 | 0 | 0 | 1 | 0 | 4 | 4
| PP |  | Potrubí měděné tvrdé spojované měkkým pájením D 18x1, včetně tvarovek, ohybů, a uložení 30% | [14 empty] | PP | 1
3 | K | 733223105R | Potrubí měděné tvrdé spojované měkkým pájením D 28x1,5, včetně tvarovek, ohybů, a uložení 30% | m | 4 |  | 0 |  |  | základní |  | 0 | 0 | 0 | 0 | 0 | 4 | K | 1 | ROZPOCET | 0 | 0 | 0 | 0 | 0 | 1 | 0 | 4 | 6
| PP |  | Potrubí měděné tvrdé spojované měkkým pájením D 28x1,5, včetně tvarovek, ohybů, a uložení 30% | [14 empty] | PP | 1
4 | K | 101 | Podružný materiál pro potrubí | % |  |  | 0 |  |  | základní |  | 0 | 0 | 0 | 0 | 0 | 4 | K | 1 | ROZPOCET | 0 | 0 | 0 | 0 | 0 | 1 | 0 | 4 | 8
| PP |  | Podružný materiál pro potrubí | [14 empty] | PP | 1
5 | K | 998733101 | Přesun hmot tonážní pro rozvody potrubí v objektech v do 24 m | t | 0.6 |  | 0 |  |  | základní |  | 0 | 0 | 0 | 0 | 0 | 4 | K | 1 | ROZPOCET | 0 | 0 | 0 | 0 | 0 | 1 | 0 | 4 | 10
| PP |  | Přesun hmot tonážní pro rozvody potrubí v objektech v do 24 m | [14 empty] | PP | 1
| D | 2 | Armatury |  |  |  | 0 |  |  |  |  | 0 |  | 0 |  | 0 | 1 | D | 0 | ROZPOCET | [6 empty] | 0
1 | K | 73429271¨4 | Kohout kulový přímý G 3/4 PN 42 do 185°C vnitřní závit | kus | 6 |  | 0 |  |  | základní |  | 0 | 0 | 0 | 0 | 0 | 4 | K | 1 | ROZPOCET | 0 | 0 | 0 | 0 | 0 | 1 | 0 | 4 | 12
| PP |  | Kohout kulový přímý G 3/4 PN 42 do 185°C vnitřní závit | [14 empty] | PP | 1
2 | K | 734292715 | Kohout kulový přímý G 1 PN 42 do 185°C vnitřní závit | kus | 4 |  | 0 |  |  | základní |  | 0 | 0 | 0 | 0 | 0 | 4 | K | 1 | ROZPOCET | 0 | 0 | 0 | 0 | 0 | 1 | 0 | 4 | 14
| PP |  | Kohout kulový přímý G 1 PN 42 do 185°C vnitřní závit | [14 empty] | PP | 1
3 | K | 201 | Odvzdušňovací nádoba DN 40 s K.K. DN 15 PN 10 a automatickým odvzdušňovacím ventilem DN 15. | kus | 2 |  | 0 |  |  | základní |  | 0 | 0 | 0 | 0 | 0 | 4 | K | 1 | ROZPOCET | 0 | 0 | 0 | 0 | 0 | 1 | 0 | 4 | 16
| PP |  | Odvzdušňovací nádoba DN 40 s K.K. DN 15 PN 10 a automatickým odvzdušňovacím ventilem DN 15. | [14 empty] | PP | 1
4 | K | 202 | Montáž odvzdušnění | kus | 2 |  | 0 |  |  | základní |  | 0 | 0 | 0 | 0 | 0 | 4 | K | 1 | ROZPOCET | 0 | 0 | 0 | 0 | 0 | 1 | 0 | 4 | 18
| PP |  | Montáž odvzdušnění | [14 empty] | PP | 1
5 | K | 203 | Automatický regulátor průtoku kombinovaný s regulačním ventilem a omezovačem tlaku, DN 15 s měřícími koncovkami, vč. montáže | kus | 2 |  | 0 |  |  | základní |  | 0 | 0 | 0 | 0 | 0 | 4 | K | 1 | ROZPOCET | 0 | 0 | 0 | 0 | 0 | 1 | 0 | 4 | 20
| PP |  | Automatický regulátor průtoku kombinovaný s regulačním ventilem a omezovačem tlaku, DN 15 s měřícími koncovkami, vč. montáže | [14 empty] | PP | 1
6 | K | 204 | Montáž regulátoru | kus | 2 |  | 0 |  |  | základní |  | 0 | 0 | 0 | 0 | 0 | 4 | K | 1 | ROZPOCET | 0 | 0 | 0 | 0 | 0 | 1 | 0 | 4 | 22
| PP |  | Montáž regulátoru | [14 empty] | PP | 1
7 | K | 205 | Ultrazvukový měřič tepla a chladu s integrovanými částmi: průtokoměr s vyhodnocovací jednotkou (připojení na svorkovnici - možné rozpojit), snímače teploty Pt 100 (Pt 500). Qp= 0,6 m3/h, DN20 | kus | 2 |  | 0 |  |  | základní |  | 0 | 0 | 0 | 0 | 0 | 4 | K | 1 | ROZPOCET | 0 | 0 | 0 | 0 | 0 | 1 | 0 | 4 | 24
| PP |  | Ultrazvukový měřič tepla a chladu s integrovanými částmi: průtokoměr s vyhodnocovací jednotkou (připojení na svorkovnici - možné rozpojit), snímače teploty Pt 100 (Pt 500). Qp= 0,6 m3/h, DN20 | [14 empty] | PP | 1
8 | K | 206 | Montáž měřiče tepla | kus | 2 |  | 0 |  |  | základní |  | 0 | 0 | 0 | 0 | 0 | 4 | K | 1 | ROZPOCET | 0 | 0 | 0 | 0 | 0 | 1 | 0 | 4 | 26
| PP |  | Montáž měřiče tepla | [14 empty] | PP | 1
9 | K | 207 | Návarek pro MT | kus | 2 |  | 0 |  |  | základní |  | 0 | 0 | 0 | 0 | 0 | 4 | K | 1 | ROZPOCET | 0 | 0 | 0 | 0 | 0 | 1 | 0 | 4 | 28
| PP |  | Návarek pro MT | [14 empty] | PP | 1
10 | K | 735511081R | Rozdělovač/sběrač mosazný dvouokruhový | kus | 2 |  | 0 |  |  | základní |  | 0 | 0 | 0 | 0 | 0 | 4 | K | 1 | ROZPOCET | 0 | 0 | 0 | 0 | 0 | 1 | 0 | 4 | 30
| PP |  | Rozdělovač/sběrač mosazný dvouokruhový | [14 empty] | PP | 1
11 | K | 735511121 | Podlahové vytápění - skříň nástěnná pro rozdělovač s 2-3 okruhy | kus | 1 |  | 0 |  |  | základní |  | 0 | 0 | 0 | 0 | 0 | 4 | K | 1 | ROZPOCET | 0 | 0 | 0 | 0 | 0 | 1 | 0 | 4 | 32
| PP |  | Podlahové vytápění - skříň nástěnná pro rozdělovač s 2-3 okruhy | [14 empty] | PP | 1
12 | K | 734261402R | Armatura připojovací rohová G 1/2x18 PN 10 do 110°C radiátorů typu VK s vypouštěním | kus | 8 |  | 0 |  |  | základní |  | 0 | 0 | 0 | 0 | 0 | 4 | K | 1 | ROZPOCET | 0 | 0 | 0 | 0 | 0 | 1 | 0 | 4 | 34
| PP |  | Armatura připojovací rohová G 1/2x18 PN 10 do 110°C radiátorů typu VK s vypouštěním | [14 empty] | PP | 1
13 | K | 734261406R | Armatura připojovací přímá G 1/2x18 PN 10 do 110°C radiátorů typu VK s vypouštěním | kus | 3 |  | 0 |  |  | základní |  | 0 | 0 | 0 | 0 | 0 | 4 | K | 1 | ROZPOCET | 0 | 0 | 0 | 0 | 0 | 1 | 0 | 4 | 36
| PP |  | Armatura připojovací přímá G 1/2x18 PN 10 do 110°C radiátorů typu VK s vypouštěním | [14 empty] | PP | 1
14 | K | 734221532R | Ventil závitový termostatický uhlový jednoregulační G 1/2 PN 16 do 110°C bez hlavice ovládání | kus | 2 |  | 0 |  |  | základní |  | 0 | 0 | 0 | 0 | 0 | 4 | K | 1 | ROZPOCET | 0 | 0 | 0 | 0 | 0 | 1 | 0 | 4 | 38
| PP |  | Ventil závitový termostatický uhlový jednoregulační G 1/2 PN 16 do 110°C bez hlavice ovládání | [14 empty] | PP | 1
15 | K | 734261417 | Šroubení regulační radiátorové rohové G 1/2 s vypouštěním | kus | 2 |  | 0 |  |  | základní |  | 0 | 0 | 0 | 0 | 0 | 4 | K | 1 | ROZPOCET | 0 | 0 | 0 | 0 | 0 | 1 | 0 | 4 | 40
| PP |  | Šroubení regulační radiátorové rohové G 1/2 s vypouštěním | [14 empty] | PP | 1
16 | K | 734221682 | Termostatická hlavice kapalinová PN 10 do 110°C otopných těles VK | kus | 13 |  | 0 |  |  | základní |  | 0 | 0 | 0 | 0 | 0 | 4 | K | 1 | ROZPOCET | 0 | 0 | 0 | 0 | 0 | 1 | 0 | 4 | 42
| PP |  | Termostatická hlavice kapalinová PN 10 do 110°C otopných těles VK | [14 empty] | PP | 1
17 | K | 734291264 | Filtr závitový přímý G 1 PN 30 do 110°C s vnitřními závity | kus | 1 |  | 0 |  |  | základní |  | 0 | 0 | 0 | 0 | 0 | 4 | K | 1 | ROZPOCET | 0 | 0 | 0 | 0 | 0 | 1 | 0 | 4 | 44
| PP |  | Filtr závitový přímý G 1 PN 30 do 110°C s vnitřními závity | [14 empty] | PP | 1
18 | K | 208 | Podružný materiál pro armatury | % |  |  | 0 |  |  | základní |  | 0 | 0 | 0 | 0 | 0 | 4 | K | 1 | ROZPOCET | 0 | 0 | 0 | 0 | 0 | 1 | 0 | 4 | 46
| PP |  | Podružný materiál pro armatury | [14 empty] | PP | 1
19 | K | 998734103 | Přesun hmot tonážní pro armatury v objektech v do 24 m | t | 0.2 |  | 0 |  |  | základní |  | 0 | 0 | 0 | 0 | 0 | 4 | K | 1 | ROZPOCET | 0 | 0 | 0 | 0 | 0 | 1 | 0 | 4 | 48
| PP |  | Přesun hmot tonážní pro armatury v objektech v do 24 m | [14 empty] | PP | 1
| D | 3 | Otopná tělesa |  |  |  | 0 |  |  |  |  | 0 |  | 0 |  | 0 | 1 | D | 0 | ROZPOCET | [6 empty] | 0
1 | K | 735151515R | Otopné těleso panelové VK dvoudeskové 2 přídavné přestupní plochy výška/délka 300/500 mm výkon 200 W | kus | 1 |  | 0 |  |  | základní |  | 0 | 0 | 0 | 0 | 0 | 4 | K | 1 | ROZPOCET | 0 | 0 | 0 | 0 | 0 | 1 | 0 | 4 | 50
| PP |  | Otopné těleso panelové VK dvoudeskové 2 přídavné přestupní plochy výška/délka 300/500 mm výkon 200 W | [14 empty] | PP | 1
2 | K | 735151515 | Otopné těleso panelové VK dvoudeskové 2 přídavné přestupní plochy výška/délka 300/800 mm výkon 773 W | kus | 2 |  | 0 |  |  | základní |  | 0 | 0 | 0 | 0 | 0 | 4 | K | 1 | ROZPOCET | 0 | 0 | 0 | 0 | 0 | 1 | 0 | 4 | 52
| PP |  | Otopné těleso panelové VK dvoudeskové 2 přídavné přestupní plochy výška/délka 300/800 mm výkon 773 W | [14 empty] | PP | 1
3 | K | 735152451 | Otopné těleso panelové VK dvoudeskové 1 přídavná přestupní plocha výška/délka 500/400 mm výkon 447 W | kus | 1 |  | 0 |  |  | základní |  | 0 | 0 | 0 | 0 | 0 | 4 | K | 1 | ROZPOCET | 0 | 0 | 0 | 0 | 0 | 1 | 0 | 4 | 54
| PP |  | Otopné těleso panelové VK dvoudeskové 1 přídavná přestupní plocha výška/délka 500/400 mm výkon 447 W | [14 empty] | PP | 1
4 | K | 735152553 | Otopné těleso panelové VK dvoudeskové 2 přídavné přestupní plochy výška/délka 500/600 mm výkon 871 W | kus | 1 |  | 0 |  |  | základní |  | 0 | 0 | 0 | 0 | 0 | 4 | K | 1 | ROZPOCET | 0 | 0 | 0 | 0 | 0 | 1 | 0 | 4 | 56
| PP |  | Otopné těleso panelové VK dvoudeskové 2 přídavné přestupní plochy výška/délka 500/600 mm výkon 871 W | [14 empty] | PP | 1
5 | K | 735152557 | Otopné těleso panelové VK dvoudeskové 2 přídavné přestupní plochy výška/délka 500/900 mm výkon 1307 W | kus | 3 |  | 0 |  |  | základní |  | 0 | 0 | 0 | 0 | 0 | 4 | K | 1 | ROZPOCET | 0 | 0 | 0 | 0 | 0 | 1 | 0 | 4 | 58
| PP |  | Otopné těleso panelové VK dvoudeskové 2 přídavné přestupní plochy výška/délka 500/900 mm výkon 1307 W | [14 empty] | PP | 1
5 | K | 735152557.1 | Otopné těleso panelové VK dvoudeskové 2 přídavné přestupní plochy výška/délka 500/1000 mm výkon 1452 W | kus | 1 |  | 0 |  |  | základní |  | 0 | 0 | 0 | 0 | 0 | 4 | K | 1 | ROZPOCET | 0 | 0 | 0 | 0 | 0 | 1 | 0 | 4 | 60
| PP |  | Otopné těleso panelové VK dvoudeskové 2 přídavné přestupní plochy výška/délka 500/1000 mm výkon 1452 W | [14 empty] | PP | 1
7 | K | 735152560 | Otopné těleso panelové VK dvoudeskové 2 přídavné přestupní plochy výška/délka 500/1400 mm výkon 2033 W | kus | 1 |  | 0 |  |  | základní |  | 0 | 0 | 0 | 0 | 0 | 4 | K | 1 | ROZPOCET | 0 | 0 | 0 | 0 | 0 | 1 | 0 | 4 | 62
| PP |  | Otopné těleso panelové VK dvoudeskové 2 přídavné přestupní plochy výška/délka 500/1400 mm výkon 2033 W | [14 empty] | PP | 1
8 | K | 735152692 | Otopné těleso panelové VK třídeskové 3 přídavné přestupní plochy výška/délka 900/500 mm výkon 1664 W | kus | 1 |  | 0 |  |  | základní |  | 0 | 0 | 0 | 0 | 0 | 4 | K | 1 | ROZPOCET | 0 | 0 | 0 | 0 | 0 | 1 | 0 | 4 | 64
| PP |  | Otopné těleso panelové VK třídeskové 3 přídavné přestupní plochy výška/délka 900/500 mm výkon 1664 W | [14 empty] | PP | 1
10 | K | 301 | Trubkové otopné těleso v provedení typ KLT PN10, rozměr (Označení hloubky - Výška / šířka) 1820/600, včetně ukotvení. | kus | 2 |  | 0 |  |  | základní |  | 0 | 0 | 0 | 0 | 0 | 4 | K | 1 | ROZPOCET | 0 | 0 | 0 | 0 | 0 | 1 | 0 | 4 | 66
| PP |  | Trubkové otopné těleso v provedení typ KLT PN10, rozměr (Označení hloubky - Výška / šířka) 1820/600, včetně ukotvení. | [14 empty] | PP | 1
11 | K | 735164522 | Montáž otopného tělesa trubkového na stěny výšky tělesa přes 1340 mm | kus | 2 |  | 0 |  |  | základní |  | 0 | 0 | 0 | 0 | 0 | 4 | K | 1 | ROZPOCET | 0 | 0 | 0 | 0 | 0 | 1 | 0 | 4 | 68
| PP |  | Montáž otopného tělesa trubkového na stěny výšky tělesa přes 1340 mm | [14 empty] | PP | 1
12 | K | 302 | Podružný materiál pro otopná tělesa | % |  |  | 0 |  |  | základní |  | 0 | 0 | 0 | 0 | 0 | 4 | K | 1 | ROZPOCET | 0 | 0 | 0 | 0 | 0 | 1 | 0 | 4 | 70
| PP |  | Podružný materiál pro otopná tělesa | [14 empty] | PP | 1
13 | K | 998735101 | Přesun hmot tonážní pro otopná tělesa v objektech v do 6 m | t | 1 |  | 0 |  |  | základní |  | 0 | 0 | 0 | 0 | 0 | 4 | K | 1 | ROZPOCET | 0 | 0 | 0 | 0 | 0 | 1 | 0 | 4 | 72
| PP |  | Přesun hmot tonážní pro otopná tělesa v objektech v do 6 m | [14 empty] | PP | 1
| D | 4 | Izolace potrubí |  |  |  | 0 |  |  |  |  | 0 |  | 0 |  | 0 | 1 | D | 0 | ROZPOCET | [6 empty] | 0
1 | K | 733811241 | Ochrana potrubí ústředního vytápění termoizolačními trubicemi z PE tl do 20 mm DN do 22 mm | m | 145 |  | 0 |  |  | základní |  | 0 | 0 | 0 | 0 | 0 | 4 | K | 1 | ROZPOCET | 0 | 0 | 0 | 0 | 0 | 1 | 0 | 4 | 74
| PP |  | Ochrana potrubí ústředního vytápění termoizolačními trubicemi z PE tl do 20 mm DN do 22 mm | [14 empty] | PP | 1
2 | K | 733811242 | Ochrana potrubí ústředního vytápění termoizolačními trubicemi z PE tl do 20 mm DN do 45 mm | m | 4 |  | 0 |  |  | základní |  | 0 | 0 | 0 | 0 | 0 | 4 | K | 1 | ROZPOCET | 0 | 0 | 0 | 0 | 0 | 1 | 0 | 4 | 76
| PP |  | Ochrana potrubí ústředního vytápění termoizolačními trubicemi z PE tl do 20 mm DN do 45 mm | [14 empty] | PP | 1
3 | K | 401 | Vrstvená tepelná izolace rozdělovače 150 °C lambda min. 0,032W/mK, tl. min. 50 mm | kus | 2 |  | 0 |  |  | základní |  | 0 | 0 | 0 | 0 | 0 | 4 | K | 1 | ROZPOCET | 0 | 0 | 0 | 0 | 0 | 1 | 0 | 4 | 78
| PP |  | Vrstvená tepelná izolace rozdělovače 150 °C lambda min. 0,032W/mK, tl. min. 50 mm | [14 empty] | PP | 1
4 | K | 402 | Podružný materiál pro tepelné izolace | % |  |  | 0 |  |  | základní |  | 0 | 0 | 0 | 0 | 0 | 4 | K | 1 | ROZPOCET | 0 | 0 | 0 | 0 | 0 | 1 | 0 | 4 | 80
| PP |  | Podružný materiál pro tepelné izolace | [14 empty] | PP | 1
5 | K | 998713103 | Přesun hmot tonážní pro izolace tepelné v objektech v do 24 m | t | 0.5 |  | 0 |  |  | základní |  | 0 | 0 | 0 | 0 | 0 | 4 | K | 1 | ROZPOCET | 0 | 0 | 0 | 0 | 0 | 1 | 0 | 4 | 82
| PP |  | Přesun hmot tonážní pro izolace tepelné v objektech v do 24 m | [14 empty] | PP | 1
| D | 5 | Hodinové zúčtovací sazby |  |  |  | 0 |  |  |  |  | 0 |  | 0 |  | 0 | 1 | D | 0 | ROZPOCET | [6 empty] | 0
1 | K | 501 | Dokumentace skutečného provedení stavby | hod | 10 |  | 0 |  |  | základní |  | 0 | 0 | 0 | 0 | 0 | 4 | K | 1 | ROZPOCET | 0 | 0 | 0 | 0 | 0 | 1 | 0 | 4 | 84
| PP |  | Dokumentace skutečného provedení stavby | [14 empty] | PP | 1
2 | K | 502 | Proplach systému po montáži | hod. | 5 |  | 0 |  |  | základní |  | 0 | 0 | 0 | 0 | 0 | 4 | K | 1 | ROZPOCET | 0 | 0 | 0 | 0 | 0 | 1 | 0 | 4 | 86
| PP |  | Proplach systému po montáži | [14 empty] | PP | 1
3 | K | 503 | Napuštění systému | hod. | 5 |  | 0 |  |  | základní |  | 0 | 0 | 0 | 0 | 0 | 4 | K | 1 | ROZPOCET | 0 | 0 | 0 | 0 | 0 | 1 | 0 | 4 | 88
| PP |  | Napuštění systému | [14 empty] | PP | 1
4 | K | 504 | Zaregulování systému dle projektovaných parametrů včetně vystavení protokolu. | hod. | 3 |  | 0 |  |  | základní |  | 0 | 0 | 0 | 0 | 0 | 4 | K | 1 | ROZPOCET | 0 | 0 | 0 | 0 | 0 | 1 | 0 | 4 | 90
| PP |  | Zaregulování systému dle projektovaných parametrů včetně vystavení protokolu. | [14 empty] | PP | 1
5 | K | 505 | Tlaková a dilatační zkouška dle ČSN 060310 | hod. | 10 |  | 0 |  |  | základní |  | 0 | 0 | 0 | 0 | 0 | 4 | K | 1 | ROZPOCET | 0 | 0 | 0 | 0 | 0 | 1 | 0 | 4 | 92
| PP |  | Tlaková a dilatační zkouška dle ČSN 060310 | [14 empty] | PP | 1
6 | K | 506 | Topná zkouška, provedená v topném období v době trvání nejnižších venkovních teplot | hod. | 72 |  | 0 |  |  | základní |  | 0 | 0 | 0 | 0 | 0 | 4 | K | 1 | ROZPOCET | 0 | 0 | 0 | 0 | 0 | 1 | 0 | 4 | 94
| PP |  | Topná zkouška, provedená v topném období v době trvání nejnižších venkovních teplot | [14 empty] | PP | 1

## D.1.4.c - Vzduchotechnika_04
{6573900a-66a9-40f7-9f04-b91a8e55d213}
1
| KRYCÍ LIST SOUPISU PRACÍ | [7 empty] | v --- níže se nacházejí doplnkové a pomocné údaje k sestavám --- v | [8 empty] | False
Stavba:
Podkrovní byty Táborská 378/44, 372/36, 375/38, 377/42, 376/40 Praha 4, k.ú. Nusle
Objekt:
D5_378 - Táborská 378/44
Soupis:
D.1.4.c - Vzduchotechnika
| KSO: |  |  |  |  | CC-CZ:
| Místo: |  |  |  |  | Datum: | 19. 5. 2020
| Zadavatel: |  |  |  |  | IČ: | 00063584
|  | Městská část Praha 4, Anatala Staška 2059/80b |  |  |  | DIČ:
| Uchazeč: |  |  |  |  | IČ: | Vyplň údaj
|  | Vyplň údaj |  |  |  | DIČ: | Vyplň údaj
| Projektant: |  |  |  |  | IČ: | 26689707
|  | SUNCAD, s.r.o., Špotzova 6, Praha 6 |  |  |  | DIČ: | CZ26689707
| Zpracovatel: |  |  |  |  | IČ:
DIČ:
Poznámka:
| Cena bez DPH | [5 empty] | 0
|  |  | Základ daně |  |  | Sazba daně | Výše daně
| DPH | základní | 0 |  |  | 21% | 0
|  | snížená | 0 |  |  | 15% | 0
|  | zákl. přenesená | 0 |  |  | 21% | 0
|  | sníž. přenesená | 0 |  |  | 15% | 0
|  | nulová | 0 |  |  | 0% | 0
| Cena s DPH |  |  | v | CZK |  | 0
| Projektant |  |  | Zpracovatel
| Datum a podpis: |  | Razítko | Datum a podpis: |  |  | Razítko
| Objednavatel |  |  | Uchazeč
| Datum a podpis: |  | Razítko | Datum a podpis: |  |  | Razítko
REKAPITULACE ČLENĚNÍ SOUPISU PRACÍ
Stavba:
Podkrovní byty Táborská 378/44, 372/36, 375/38, 377/42, 376/40 Praha 4, k.ú. Nusle
Objekt:
D5_378 - Táborská 378/44
Soupis:
D.1.4.c - Vzduchotechnika
Místo: | [5 empty] | Datum: | 19. 5. 2020
Zadavatel: |  |  | Městská část Praha 4, Anatala Staška 2059/80b |  |  | Projektant: | SUNCAD, s.r.o., Špotzova 6, Praha 6
Uchazeč: |  |  | Vyplň údaj |  |  | Zpracovatel:
Kód dílu - Popis | [6 empty] | Cena celkem [CZK]
Náklady ze soupisu prací | [6 empty] | 0 | [11 empty] | -1
| D1 - Zařízení č.1 - Větrání bytů | [5 empty] | 0
| D2 - Zařízení č.2 - Větrání kuchyní | [5 empty] | 0
| D3 - Montáž | [5 empty] | 0
SOUPIS PRACÍ
Stavba:
Podkrovní byty Táborská 378/44, 372/36, 375/38, 377/42, 376/40 Praha 4, k.ú. Nusle
Objekt:
D5_378 - Táborská 378/44
Soupis:
D.1.4.c - Vzduchotechnika
Místo: | [5 empty] | Datum: | 19. 5. 2020
Zadavatel: |  |  | Městská část Praha 4, Anatala Staška 2059/80b |  |  | Projektant: | SUNCAD, s.r.o., Špotzova 6, Praha 6
Uchazeč: |  |  | Vyplň údaj |  |  | Zpracovatel:
PČ | Typ | Kód | Popis | MJ | Množství | J.cena [CZK] | Cena celkem [CZK] | Cenová soustava |  | DPH | J. Nh [h] | Nh celkem [h] | J. hmotnost [t] | Hmotnost celkem [t] | J. suť [t] | Suť Celkem [t]
Náklady soupisu celkem | [6 empty] | 0 |  |  |  |  | 0 |  | 0 |  | 0 |  | D | -1 | [7 empty] | 0
| D | D1 | Zařízení č.1 - Větrání bytů |  |  |  | 0 |  |  |  |  | 0 |  | 0 |  | 0 | 1 | D | 0 | ROZPOCET | [6 empty] | 0
1 | K | 1.1 | Ventilátor TD 250/100 Silent | kpl | 2 |  | 0 |  |  | snížená |  | 0 | 0 | 0 | 0 | 0 | 16 | K | 1 | ROZPOCET | 0 | 0 | 0 | 0 | 0 | 2 | 0 | 16 | 2
| PP |  | Ventilátor TD 250/100 Silent | [14 empty] | PP | 1
| P |  | Poznámka k položce: 27W, 230V, 0,12A včetně Regul 2 – přepínač otáček | [14 empty] | P | 1
2 | K | 1.2 | Ventilátor EB 100 N T | ks | 2 |  | 0 |  |  | snížená |  | 0 | 0 | 0 | 0 | 0 | 16 | K | 1 | ROZPOCET | 0 | 0 | 0 | 0 | 0 | 2 | 0 | 16 | 4
| PP |  | Ventilátor EB 100 N T | [14 empty] | PP | 1
| P |  | Poznámka k položce: 28W, 230V | [14 empty] | P | 1
3 | K | 1.3 | Tlumič hluku MAA 100/600 | ks | 2 |  | 0 |  |  | snížená |  | 0 | 0 | 0 | 0 | 0 | 16 | K | 1 | ROZPOCET | 0 | 0 | 0 | 0 | 0 | 2 | 0 | 16 | 6
| PP |  | Tlumič hluku MAA 100/600 | [14 empty] | PP | 1
4 | K | 1.4 | Zpětná klapka RSK 100 | ks | 2 |  | 0 |  |  | snížená |  | 0 | 0 | 0 | 0 | 0 | 16 | K | 1 | ROZPOCET | 0 | 0 | 0 | 0 | 0 | 2 | 0 | 16 | 8
| PP |  | Zpětná klapka RSK 100 | [14 empty] | PP | 1
5 | K | 1.5 | Stříška RH 125 | ks | 2 |  | 0 |  |  | snížená |  | 0 | 0 | 0 | 0 | 0 | 16 | K | 1 | ROZPOCET | 0 | 0 | 0 | 0 | 0 | 2 | 0 | 16 | 10
| PP |  | Stříška RH 125 | [14 empty] | PP | 1
6 | K | 1.5a | Stříška RH 200 | ks | 2 |  | 0 |  |  | snížená |  | 0 | 0 | 0 | 0 | 0 | 16 | K | 1 | ROZPOCET | 0 | 0 | 0 | 0 | 0 | 2 | 0 | 16 | 12
| PP |  | Stříška RH 200 | [14 empty] | PP | 1
7 | K | 1.6 | Mřížka Ø100 | ks | 2 |  | 0 |  |  | snížená |  | 0 | 0 | 0 | 0 | 0 | 16 | K | 1 | ROZPOCET | 0 | 0 | 0 | 0 | 0 | 2 | 0 | 16 | 14
| PP |  | Mřížka Ø100 | [14 empty] | PP | 1
8 | K | 1.7 | Mřížka Ø200 | ks | 2 |  | 0 |  |  | snížená |  | 0 | 0 | 0 | 0 | 0 | 16 | K | 1 | ROZPOCET | 0 | 0 | 0 | 0 | 0 | 2 | 0 | 16 | 16
| PP |  | Mřížka Ø200 | [14 empty] | PP | 1
9 | K | 1.8 | Protidešťová žaluzie 200x200 | ks | 2 |  | 0 |  |  | snížená |  | 0 | 0 | 0 | 0 | 0 | 16 | K | 1 | ROZPOCET | 0 | 0 | 0 | 0 | 0 | 2 | 0 | 16 | 18
| PP |  | Protidešťová žaluzie 200x200 | [14 empty] | PP | 1
10 | K | 1.9 | Spiro potrubí Ø125 | bm | 6 |  | 0 |  |  | snížená |  | 0 | 0 | 0 | 0 | 0 | 16 | K | 1 | ROZPOCET | 0 | 0 | 0 | 0 | 0 | 2 | 0 | 16 | 20
| PP |  | Spiro potrubí Ø125 | [14 empty] | PP | 1
11 | K | 1.10 | Spiro potrubí Ø200 | bm | 18 |  | 0 |  |  | snížená |  | 0 | 0 | 0 | 0 | 0 | 16 | K | 1 | ROZPOCET | 0 | 0 | 0 | 0 | 0 | 2 | 0 | 16 | 22
| PP |  | Spiro potrubí Ø200 | [14 empty] | PP | 1
12 | K | 1.11 | Ohebná hadice Ø100 sonoflex | bm | 3 |  | 0 |  |  | snížená |  | 0 | 0 | 0 | 0 | 0 | 16 | K | 1 | ROZPOCET | 0 | 0 | 0 | 0 | 0 | 2 | 0 | 16 | 24
| PP |  | Ohebná hadice Ø100 sonoflex | [14 empty] | PP | 1
13 | K | 1.12 | Ohebná hadice Ø125 sonoflex | bm | 1 |  | 0 |  |  | snížená |  | 0 | 0 | 0 | 0 | 0 | 16 | K | 1 | ROZPOCET | 0 | 0 | 0 | 0 | 0 | 2 | 0 | 16 | 26
| PP |  | Ohebná hadice Ø125 sonoflex | [14 empty] | PP | 1
14 | K | Pol3 | Tepelná izolace - izolovat přívody vzduchu tl. 25mm | m2 | 35 |  | 0 |  |  | snížená |  | 0 | 0 | 0 | 0 | 0 | 16 | K | 1 | ROZPOCET | 0 | 0 | 0 | 0 | 0 | 2 | 0 | 16 | 28
| PP |  | Tepelná izolace - izolovat přívody vzduchu tl. 25mm | [14 empty] | PP | 1
15 | K | Pol4 | Tepelná izolace - izolovat stoupačky tl.6mm | m2 | 6 |  | 0 |  |  | snížená |  | 0 | 0 | 0 | 0 | 0 | 16 | K | 1 | ROZPOCET | 0 | 0 | 0 | 0 | 0 | 2 | 0 | 16 | 30
| PP |  | Tepelná izolace - izolovat stoupačky tl.6mm | [14 empty] | PP | 1
16 | K | 1.14 | Spiro potrubí Ø100 | bm | 1 |  | 0 |  |  | snížená |  | 0 | 0 | 0 | 0 | 0 | 16 | K | 1 | ROZPOCET | 0 | 0 | 0 | 0 | 0 | 2 | 0 | 16 | 32
| PP |  | Spiro potrubí Ø100 | [14 empty] | PP | 1
17 | K | 1.15 | Přechod Ø125-Ø100 | ks | 2 |  | 0 |  |  | snížená |  | 0 | 0 | 0 | 0 | 0 | 16 | K | 1 | ROZPOCET | 0 | 0 | 0 | 0 | 0 | 2 | 0 | 16 | 34
| PP |  | Přechod Ø125-Ø100 | [14 empty] | PP | 1
18 | K | 1.17 | Rozbočka Ø125-Ø125-Ø125 | ks | 2 |  | 0 |  |  | snížená |  | 0 | 0 | 0 | 0 | 0 | 16 | K | 1 | ROZPOCET | 0 | 0 | 0 | 0 | 0 | 2 | 0 | 16 | 36
| PP |  | Rozbočka Ø125-Ø125-Ø125 | [14 empty] | PP | 1
19 | K | 1.18 | Oblouk Ø100/-90 | ks | 2 |  | 0 |  |  | snížená |  | 0 | 0 | 0 | 0 | 0 | 16 | K | 1 | ROZPOCET | 0 | 0 | 0 | 0 | 0 | 2 | 0 | 16 | 38
| PP |  | Oblouk Ø100/-90 | [14 empty] | PP | 1
20 | K | 1.19 | Rozbočka Ø200-Ø200-Ø100 | ks | 1 |  | 0 |  |  | snížená |  | 0 | 0 | 0 | 0 | 0 | 16 | K | 1 | ROZPOCET | 0 | 0 | 0 | 0 | 0 | 2 | 0 | 16 | 40
| PP |  | Rozbočka Ø200-Ø200-Ø100 | [14 empty] | PP | 1
21 | K | 1.20 | Oblouk Ø200/-90 | ks | 4 |  | 0 |  |  | snížená |  | 0 | 0 | 0 | 0 | 0 | 16 | K | 1 | ROZPOCET | 0 | 0 | 0 | 0 | 0 | 2 | 0 | 16 | 42
| PP |  | Oblouk Ø200/-90 | [14 empty] | PP | 1
22 | K | Pol5 | Rozbočka Ø200-Ø200-Ø100-Ø100 | ks | 1 |  | 0 |  |  | snížená |  | 0 | 0 | 0 | 0 | 0 | 16 | K | 1 | ROZPOCET | 0 | 0 | 0 | 0 | 0 | 2 | 0 | 16 | 44
| PP |  | Rozbočka Ø200-Ø200-Ø100-Ø100 | [14 empty] | PP | 1
| D | D2 | Zařízení č.2 - Větrání kuchyní |  |  |  | 0 |  |  |  |  | 0 |  | 0 |  | 0 | 1 | D | 0 | ROZPOCET | [6 empty] | 0
23 | K | 2.1 | Digestoř dle interieru | ks | 2 |  | 0 |  |  | snížená |  | 0 | 0 | 0 | 0 | 0 | 16 | K | 1 | ROZPOCET | 0 | 0 | 0 | 0 | 0 | 2 | 0 | 16 | 46
| PP |  | Digestoř dle interieru | [14 empty] | PP | 1
| P |  | Poznámka k položce: vzduchový výkon 200-500m3/h cirkulační | [14 empty] | P | 1
| D | D3 | Montáž |  |  |  | 0 |  |  |  |  | 0 |  | 0 |  | 0 | 2 | D | 0 | ROZPOCET | [6 empty] | 0
24 | K | 3.1 | Montáž | kpl | 1 |  | 0 |  |  | snížená |  | 0 | 0 | 0 | 0 | 0 | 16 | K | 1 | ROZPOCET | 0 | 0 | 0 | 0 | 0 | 2 | 0 | 16 | 1781950931
| PP |  | Montáž | [14 empty] | PP | 1
25 | K | 3.2 | Měření hluku /byt | kpl | 2 |  | 0 |  |  | snížená |  | 0 | 0 | 0 | 0 | 0 | 16 | K | 1 | ROZPOCET | 0 | 0 | 0 | 0 | 0 | 2 | 0 | 16 | 683057258
| PP |  | Měření hluku /byt | [14 empty] | PP | 1

## 18052020_5.4_K - Podkrovn...
{12e6b74c-ea52-46ff-ac43-4d265d715221}
1
| KRYCÍ LIST SOUPISU PRACÍ | [7 empty] | v --- níže se nacházejí doplnkové a pomocné údaje k sestavám --- v | [8 empty] | False
Stavba:
Podkrovní byty Táborská 378/44, 372/36, 375/38, 377/42, 376/40 Praha 4, k.ú. Nusle
Objekt:
D5_378 - Táborská 378/44
Soupis:
D.1.4.d - Zdravotechnické instalace
Úroveň 3:
18052020_5.4_K - Podkrovní byty 378/44 - Kanalizace
| KSO: |  | 803 |  |  | CC-CZ: | 1
| Místo: |  | Táborská |  |  | Datum: | 19. 5. 2020
| CZ-CPV: |  | 45000000-7 |  |  | CZ-CPA: | 41
| Zadavatel: |  |  |  |  | IČ: | 00063584
|  | Městská část Praha 4, Anatala Staška 2059/80b |  |  |  | DIČ:
| Uchazeč: |  |  |  |  | IČ: | Vyplň údaj
|  | Vyplň údaj |  |  |  | DIČ: | Vyplň údaj
| Projektant: |  |  |  |  | IČ: | 26689707
|  | SUNCAD, s.r.o., Špotzova 6, Praha 6 |  |  |  | DIČ: | CZ26689707
| Zpracovatel: |  |  |  |  | IČ:
|  | SunCad, s.r.o. |  |  |  | DIČ:
Poznámka:
| Cena bez DPH | [5 empty] | 0
|  |  | Základ daně |  |  | Sazba daně | Výše daně
| DPH | základní | 0 |  |  | 21% | 0
|  | snížená | 0 |  |  | 15% | 0
|  | zákl. přenesená | 0 |  |  | 21% | 0
|  | sníž. přenesená | 0 |  |  | 15% | 0
|  | nulová | 0 |  |  | 0% | 0
| Cena s DPH |  |  | v | CZK |  | 0
| Projektant |  |  | Zpracovatel
| Datum a podpis: |  | Razítko | Datum a podpis: |  |  | Razítko
| Objednavatel |  |  | Uchazeč
| Datum a podpis: |  | Razítko | Datum a podpis: |  |  | Razítko
REKAPITULACE ČLENĚNÍ SOUPISU PRACÍ
Stavba:
Podkrovní byty Táborská 378/44, 372/36, 375/38, 377/42, 376/40 Praha 4, k.ú. Nusle
Objekt:
D5_378 - Táborská 378/44
Soupis:
D.1.4.d - Zdravotechnické instalace
Úroveň 3:
18052020_5.4_K - Podkrovní byty 378/44 - Kanalizace
Místo: |  |  | Táborská |  |  | Datum: | 19. 5. 2020
Zadavatel: |  |  | Městská část Praha 4, Anatala Staška 2059/80b |  |  | Projektant: | SUNCAD, s.r.o., Špotzova 6, Praha 6
Uchazeč: |  |  | Vyplň údaj |  |  | Zpracovatel: | SunCad, s.r.o.
Kód dílu - Popis | [6 empty] | Cena celkem [CZK]
Náklady ze soupisu prací | [6 empty] | 0 | [11 empty] | -1
| PSV - Práce a dodávky PSV | [5 empty] | 0
| 721 - Zdravotechnika - vnitřní kanalizace | [5 empty] | 0
| 725 - Zdravotechnika - zařizovací předměty | [5 empty] | 0
| 727 - Zdravotechnika - požární ochrana | [5 empty] | 0
SOUPIS PRACÍ
Stavba:
Podkrovní byty Táborská 378/44, 372/36, 375/38, 377/42, 376/40 Praha 4, k.ú. Nusle
Objekt:
D5_378 - Táborská 378/44
Soupis:
D.1.4.d - Zdravotechnické instalace
Úroveň 3:
18052020_5.4_K - Podkrovní byty 378/44 - Kanalizace
Místo: |  |  | Táborská |  |  | Datum: | 19. 5. 2020
Zadavatel: |  |  | Městská část Praha 4, Anatala Staška 2059/80b |  |  | Projektant: | SUNCAD, s.r.o., Špotzova 6, Praha 6
Uchazeč: |  |  | Vyplň údaj |  |  | Zpracovatel: | SunCad, s.r.o.
PČ | Typ | Kód | Popis | MJ | Množství | J.cena [CZK] | Cena celkem [CZK] | Cenová soustava |  | DPH | J. Nh [h] | Nh celkem [h] | J. hmotnost [t] | Hmotnost celkem [t] | J. suť [t] | Suť Celkem [t]
Náklady soupisu celkem | [6 empty] | 0 |  |  |  |  | 0 |  | 0.23473 |  | 0 |  | D | -1 | [10 empty] | 0
| D | PSV | Práce a dodávky PSV |  |  |  | 0 |  |  |  |  | 0 |  | 0.23473 |  | 0 | 2 | D | 0 |  |  |  | ROZPOCET | [6 empty] | 0
| D | 721 | Zdravotechnika - vnitřní kanalizace |  |  |  | 0 |  |  |  |  | 0 |  | 0.09163 |  | 0 | 2 | D | 1 |  |  |  | ROZPOCET | [6 empty] | 0
1 | K | 72111752a | Čístící kus PP DN50 | kus | 2 |  | 0 |  |  | snížená |  | 0 | 0.0005 | 0.001 | 0 | 0 | 16 | K | 2 |  |  |  | ROZPOCET | 0 | 0 | 0 | 0 | 0 | 2 | 0 | 16 | 202119311
| PP |  | Čístící kus PP DN50 | [14 empty] | PP | 2
2 | K | 72117190a | Vysazení odbočky do potrubí stávdle PD | kus | 8 |  | 0 |  |  | snížená |  | 0 | 0.001 | 0.008 | 0 | 0 | 16 | K | 2 |  |  |  | ROZPOCET | 0 | 0 | 0 | 0 | 0 | 2 | 0 | 16 | -427055951
| PP |  | Vysazení odbočky do potrubí stávdle PD | [14 empty] | PP | 2
| VV |  | 8 |  | 8 | [12 empty] | VV | 2 | 2 | True | 0 | ROZPOCET
| VV |  | Součet |  | 8 | [12 empty] | VV | 2 | 4 | True | 1 | ROZPOCET
3 | K | 721175202 | Potrubí kanalizační z PP připojovací odhlučněné třívrstvé DN 40 | m | 1.5 |  | 0 | CS ÚRS 2020 01 |  | snížená |  | 0 | 0.00044 | 0.00066 | 0 | 0 | 16 | K | 2 |  |  |  | ROZPOCET | 0 | 0 | 0 | 0 | 0 | 2 | 0 | 16 | 1073740773
| PP |  | Plastové potrubí odhlučněné třívrstvé připojovací DN 40 | [14 empty] | PP | 2
| VV |  | 1,5 |  | 1.5 | [12 empty] | VV | 2 | 2 | True | 0 | ROZPOCET
| VV |  | Součet |  | 1.5 | [12 empty] | VV | 2 | 4 | True | 1 | ROZPOCET
4 | K | 721175203 | Potrubí kanalizační z PP připojovací odhlučněné třívrstvé DN 50 | m | 23 |  | 0 | CS ÚRS 2020 01 |  | snížená |  | 0 | 0.00055 | 0.01265 | 0 | 0 | 16 | K | 2 |  |  |  | ROZPOCET | 0 | 0 | 0 | 0 | 0 | 2 | 0 | 16 | 1954980141
| PP |  | Plastové potrubí odhlučněné třívrstvé připojovací DN 50 | [14 empty] | PP | 2
| VV |  | 23 |  | 23 | [12 empty] | VV | 2 | 2 | True | 0 | ROZPOCET
| VV |  | Součet |  | 23 | [12 empty] | VV | 2 | 4 | True | 1 | ROZPOCET
5 | K | 721175204 | Potrubí kanalizační z PP připojovací odhlučněné třívrstvé DN 75 | m | 2 |  | 0 | CS ÚRS 2020 01 |  | snížená |  | 0 | 0.00104 | 0.00208 | 0 | 0 | 16 | K | 2 |  |  |  | ROZPOCET | 0 | 0 | 0 | 0 | 0 | 2 | 0 | 16 | -1930691424
| PP |  | Plastové potrubí odhlučněné třívrstvé připojovací DN 75 | [14 empty] | PP | 2
| VV |  | 2,0 |  | 2 | [12 empty] | VV | 2 | 2 | True | 0 | ROZPOCET
| VV |  | Součet |  | 2 | [12 empty] | VV | 2 | 4 | True | 1 | ROZPOCET
6 | K | 721175212 | Potrubí kanalizační z PP odpadní odhlučněné třívrstvé DN 110 | m | 4 |  | 0 | CS ÚRS 2020 01 |  | snížená |  | 0 | 0.00177 | 0.00708 | 0 | 0 | 16 | K | 2 |  |  |  | ROZPOCET | 0 | 0 | 0 | 0 | 0 | 2 | 0 | 16 | 859651969
| PP |  | Plastové potrubí odhlučněné třívrstvé odpadní (svislé) DN 110 | [14 empty] | PP | 2
| VV |  | 4,0 |  | 4 | [12 empty] | VV | 2 | 2 | True | 0 | ROZPOCET
| VV |  | Součet |  | 4 | [12 empty] | VV | 2 | 4 | True | 1 | ROZPOCET
7 | K | 72117540a | Kotvení potrubí dle pD | sou | 1 |  | 0 |  |  | snížená |  | 0 | 0.01 | 0.01 | 0 | 0 | 16 | K | 2 |  |  |  | ROZPOCET | 0 | 0 | 0 | 0 | 0 | 2 | 0 | 16 | -232032025
| PP |  | Kotvení potrubí dle pD | [14 empty] | PP | 2
| VV |  | "TO" | [14 empty] | VV | 2 | 1 | True | 0 | ROZPOCET
| VV |  | 1 |  | 1 | [12 empty] | VV | 2 | 2 | True | 0 | ROZPOCET
| VV |  | Součet |  | 1 | [12 empty] | VV | 2 | 4 | True | 1 | ROZPOCET
8 | K | 72117540b | Potrubí pro odvod kondenzátu DN 32, napojení přes dřezový sifon včetně napojení | m | 5 |  | 0 |  |  | snížená |  | 0 | 0.01 | 0.05 | 0 | 0 | 16 | K | 2 |  |  |  | ROZPOCET | 0 | 0 | 0 | 0 | 0 | 2 | 0 | 16 | -1210131026
| PP |  | Potrubí pro odvod kondenzátu DN 32, napojení přes dřezový sifon včetně napojení | [14 empty] | PP | 2
| VV |  | "na byt" | [14 empty] | VV | 2 | 1 | True | 0 | ROZPOCET
| VV |  | 2*2,5 |  | 5 | [12 empty] | VV | 2 | 2 | True | 1 | ROZPOCET
9 | K | 721273151.HLE | Hlavice ventilační HL 805 polypropylen PP DN 50 | kus | 2 |  | 0 |  |  | snížená |  | 0 | 8e-05 | 0.00016 | 0 | 0 | 16 | K | 2 |  |  |  | ROZPOCET | 0 | 0 | 0 | 0 | 0 | 2 | 0 | 16 | -2115278156
| PP |  | Hlavice ventilační HL 805 polypropylen PP DN 50 | [14 empty] | PP | 2
| VV |  | 2 |  | 2 | [12 empty] | VV | 2 | 2 | True | 0 | ROZPOCET
| VV |  | Součet |  | 2 | [12 empty] | VV | 2 | 4 | True | 1 | ROZPOCET
10 | K | 721290111 | Zkouška těsnosti potrubí kanalizace vodou do DN 125 | m | 31 |  | 0 | CS ÚRS 2020 01 |  | snížená |  | 0 | 0 | 0 | 0 | 0 | 16 | K | 2 |  |  |  | ROZPOCET | 0 | 0 | 0 | 0 | 0 | 2 | 0 | 16 | -1863856586
| PP |  | Zkouška těsnosti kanalizace v objektech vodou do DN 125 | [14 empty] | PP | 2
| VV |  | 31 |  | 31 | [12 empty] | VV | 2 | 2 | True | 0 | ROZPOCET
| VV |  | Součet |  | 31 | [12 empty] | VV | 2 | 4 | True | 1 | ROZPOCET
11 | K | 998721103 | Přesun hmot tonážní pro vnitřní kanalizace v objektech v do 24 m | t | 0.092 |  | 0 | CS ÚRS 2020 01 |  | snížená |  | 0 | 0 | 0 | 0 | 0 | 16 | K | 2 |  |  |  | ROZPOCET | 0 | 0 | 0 | 0 | 0 | 2 | 0 | 16 | -508502468
| PP |  | Přesun hmot pro vnitřní kanalizace stanovený z hmotnosti přesunovaného materiálu vodorovná dopravní vzdálenost do 50 m v objektech výšky přes 12 do 24 m | [14 empty] | PP | 2
12 | K | 998721181 | Příplatek k přesunu hmot tonážní 721 prováděný bez použití mechanizace | t | 0.092 |  | 0 | CS ÚRS 2020 01 |  | snížená |  | 0 | 0 | 0 | 0 | 0 | 16 | K | 2 |  |  |  | ROZPOCET | 0 | 0 | 0 | 0 | 0 | 2 | 0 | 16 | -545851780
| PP |  | Přesun hmot pro vnitřní kanalizace stanovený z hmotnosti přesunovaného materiálu Příplatek k ceně za přesun prováděný bez použití mechanizace pro jakoukoliv výšku objektu | [14 empty] | PP | 2
| D | 725 | Zdravotechnika - zařizovací předměty |  |  |  | 0 |  |  |  |  | 0 |  | 0.14002 |  | 0 | 2 | D | 1 |  |  |  | ROZPOCET | [6 empty] | 0
13 | K | 72511217a | WC závěs. vč.podomítkového mod. s nádrž. do stěny, splach desky a sedátka | kus | 2 |  | 0 |  |  | snížená |  | 0 | 0.02 | 0.04 | 0 | 0 | 16 | K | 2 |  |  |  | ROZPOCET | 0 | 0 | 0 | 0 | 0 | 2 | 0 | 16 | 741295488
| PP |  | WC závěs. vč.podomítkového mod. s nádrž. do stěny, splach desky a sedátka | [14 empty] | PP | 2
| VV |  | 2 |  | 2 | [12 empty] | VV | 2 | 2 | True | 0 | ROZPOCET
| VV |  | Součet |  | 2 | [12 empty] | VV | 2 | 4 | True | 1 | ROZPOCET
14 | K | 725211603 | Umyvadlo keramické bílé šířky 600 mm bez krytu na sifon připevněné na stěnu šrouby | soubor | 2 |  | 0 | CS ÚRS 2020 01 |  | snížená |  | 0 | 0.01647 | 0.03294 | 0 | 0 | 16 | K | 2 |  |  |  | ROZPOCET | 0 | 0 | 0 | 0 | 0 | 2 | 0 | 16 | 1007657547
| PP |  | Umyvadla keramická bílá bez výtokových armatur připevněná na stěnu šrouby bez sloupu nebo krytu na sifon 600 mm | [14 empty] | PP | 2
| VV |  | 2 |  | 2 | [12 empty] | VV | 2 | 2 | True | 0 | ROZPOCET
| VV |  | Součet |  | 2 | [12 empty] | VV | 2 | 4 | True | 1 | ROZPOCET
15 | K | 725222152 | Vana bez armatur výtokových akrylátová se zápachovou uzávěrkou rohová 1600x700 mm | soubor | 2 |  | 0 | CS ÚRS 2020 01 |  | snížená |  | 0 | 0.026 | 0.052 | 0 | 0 | 16 | K | 2 |  |  |  | ROZPOCET | 0 | 0 | 0 | 0 | 0 | 2 | 0 | 16 | -1974587785
| PP |  | Vany bez výtokových armatur akrylátové se zápachovou uzávěrkou rohové včetně krycích panelů, rozměry 1600x1000 mm | [14 empty] | PP | 2
16 | K | 725311121 | Dřez jednoduchý nerezový se zápachovou uzávěrkou s odkapávací plochou 560x480 mm a miskou | soubor | 2 |  | 0 | CS ÚRS 2020 01 |  | snížená |  | 0 | 0.00493 | 0.00986 | 0 | 0 | 16 | K | 2 |  |  |  | ROZPOCET | 0 | 0 | 0 | 0 | 0 | 2 | 0 | 16 | 270689290
| PP |  | Dřezy bez výtokových armatur jednoduché se zápachovou uzávěrkou nerezové s odkapávací plochou 560x480 mm a miskou | [14 empty] | PP | 2
17 | K | 725861102 | Zápachová uzávěrka pro umyvadla DN 40 | kus | 2 |  | 0 | CS ÚRS 2020 01 |  | snížená |  | 0 | 0.00024 | 0.00048 | 0 | 0 | 16 | K | 2 |  |  |  | ROZPOCET | 0 | 0 | 0 | 0 | 0 | 2 | 0 | 16 | -1086249954
| PP |  | Zápachové uzávěrky zařizovacích předmětů pro umyvadla DN 40 | [14 empty] | PP | 2
| VV |  | 2 |  | 2 | [12 empty] | VV | 2 | 2 | True | 0 | ROZPOCET
| VV |  | Součet |  | 2 | [12 empty] | VV | 2 | 4 | True | 1 | ROZPOCET
18 | K | 725861312 | Zápachová uzávěrka pro umyvadlo DN 40 podomítková | kus | 4 |  | 0 | CS ÚRS 2020 01 |  | snížená |  | 0 | 0.00054 | 0.00216 | 0 | 0 | 16 | K | 2 |  |  |  | ROZPOCET | 0 | 0 | 0 | 0 | 0 | 2 | 0 | 16 | -786477654
| PP |  | Zápachové uzávěrky zařizovacích předmětů pro umyvadla podomítkové DN 40/50 | [14 empty] | PP | 2
| VV |  | 4 |  | 4 | [12 empty] | VV | 2 | 2 | True | 0 | ROZPOCET
| VV |  | Součet |  | 4 | [12 empty] | VV | 2 | 4 | True | 1 | ROZPOCET
19 | K | 725862103 | Zápachová uzávěrka pro dřezy DN 40/50 | kus | 2 |  | 0 | CS ÚRS 2020 01 |  | snížená |  | 0 | 0.00028 | 0.00056 | 0 | 0 | 16 | K | 2 |  |  |  | ROZPOCET | 0 | 0 | 0 | 0 | 0 | 2 | 0 | 16 | -918000493
| PP |  | Zápachové uzávěrky zařizovacích předmětů pro dřezy DN 40/50 | [14 empty] | PP | 2
20 | K | 725865322 | Zápachová uzávěrka sprchových van DN 40/50 s kulovým kloubem na odtoku a přepadovou trubicí | kus | 2 |  | 0 | CS ÚRS 2020 01 |  | snížená |  | 0 | 0.00074 | 0.00148 | 0 | 0 | 16 | K | 2 |  |  |  | ROZPOCET | 0 | 0 | 0 | 0 | 0 | 2 | 0 | 16 | 511028517
| PP |  | Zápachové uzávěrky zařizovacích předmětů pro vany sprchových koutů s kulovým kloubem na odtoku DN 40/50 a přepadovou trubicí | [14 empty] | PP | 2
21 | K | 725980122 | Dvířka 15/30 | kus | 6 |  | 0 | CS ÚRS 2020 01 |  | snížená |  | 0 | 9e-05 | 0.00054 | 0 | 0 | 16 | K | 2 |  |  |  | ROZPOCET | 0 | 0 | 0 | 0 | 0 | 2 | 0 | 16 | 1230876821
| PP |  | Dvířka 15/20 | [14 empty] | PP | 2
| VV |  | 6 |  | 6 | [12 empty] | VV | 2 | 2 | True | 0 | ROZPOCET
| VV |  | Součet |  | 6 | [12 empty] | VV | 2 | 4 | True | 1 | ROZPOCET
22 | K | 998725103 | Přesun hmot tonážní pro zařizovací předměty v objektech v do 24 m | t | 0.14 |  | 0 | CS ÚRS 2020 01 |  | snížená |  | 0 | 0 | 0 | 0 | 0 | 16 | K | 2 |  |  |  | ROZPOCET | 0 | 0 | 0 | 0 | 0 | 2 | 0 | 16 | 188708612
| PP |  | Přesun hmot pro zařizovací předměty stanovený z hmotnosti přesunovaného materiálu vodorovná dopravní vzdálenost do 50 m v objektech výšky přes 12 do 24 m | [14 empty] | PP | 2
23 | K | 998725181 | Příplatek k přesunu hmot tonážní 725 prováděný bez použití mechanizace | t | 0.14 |  | 0 | CS ÚRS 2020 01 |  | snížená |  | 0 | 0 | 0 | 0 | 0 | 16 | K | 2 |  |  |  | ROZPOCET | 0 | 0 | 0 | 0 | 0 | 2 | 0 | 16 | 1814613101
| PP |  | Přesun hmot pro zařizovací předměty stanovený z hmotnosti přesunovaného materiálu Příplatek k cenám za přesun prováděný bez použití mechanizace pro jakoukoliv výšku objektu | [14 empty] | PP | 2
| D | 727 | Zdravotechnika - požární ochrana |  |  |  | 0 |  |  |  |  | 0 |  | 0.00308 |  | 0 | 2 | D | 1 |  |  |  | ROZPOCET | [6 empty] | 0
24 | K | 727111545 | Prostup kovového potrubí do D 76 mm stropem tl 15cm bez izolace požární odolnost EI 120 | kus | 4 |  | 0 | CS ÚRS 2020 01 |  | snížená |  | 0 | 0.00048 | 0.00192 | 0 | 0 | 16 | K | 2 |  |  |  | ROZPOCET | 0 | 0 | 0 | 0 | 0 | 2 | 0 | 16 | 724716012
| PP |  | Protipožární trubní ucpávky kovové potrubí bez izolace prostup stropem tloušťky 150 mm požární odolnost EI 120 D 76 | [14 empty] | PP | 2
| VV |  | 4 |  | 4 | [12 empty] | VV | 2 | 2 | True | 0 | ROZPOCET
| VV |  | Součet |  | 4 | [12 empty] | VV | 2 | 4 | True | 1 | ROZPOCET
25 | K | 727111546 | Prostup kovového potrubí D 106 mm stropem tl 15cm bez izolace požární odolnost EI 120 | kus | 2 |  | 0 | CS ÚRS 2020 01 |  | snížená |  | 0 | 0.00058 | 0.00116 | 0 | 0 | 16 | K | 2 |  |  |  | ROZPOCET | 0 | 0 | 0 | 0 | 0 | 2 | 0 | 16 | -817694208
| PP |  | Protipožární trubní ucpávky kovové potrubí bez izolace prostup stropem tloušťky 150 mm požární odolnost EI 120 D 106 | [14 empty] | PP | 2
| VV |  | 2 |  | 2 | [12 empty] | VV | 2 | 2 | True | 0 | ROZPOCET
| VV |  | Součet |  | 2 | [12 empty] | VV | 2 | 4 | True | 1 | ROZPOCET

## 18052020_5.4_V - Podkrovn...
{a50026ac-2b1f-4df4-a879-6273872a27c8}
1
| KRYCÍ LIST SOUPISU PRACÍ | [7 empty] | v --- níže se nacházejí doplnkové a pomocné údaje k sestavám --- v | [8 empty] | False
Stavba:
Podkrovní byty Táborská 378/44, 372/36, 375/38, 377/42, 376/40 Praha 4, k.ú. Nusle
Objekt:
D5_378 - Táborská 378/44
Soupis:
D.1.4.d - Zdravotechnické instalace
Úroveň 3:
18052020_5.4_V - Podkrovní byty 378/44 - Vodovod
| KSO: |  | 803 |  |  | CC-CZ: | 1
| Místo: |  | Táborská |  |  | Datum: | 19. 5. 2020
| CZ-CPV: |  | 45000000-7 |  |  | CZ-CPA: | 41
| Zadavatel: |  |  |  |  | IČ: | 00063584
|  | Městská část Praha 4, Anatala Staška 2059/80b |  |  |  | DIČ:
| Uchazeč: |  |  |  |  | IČ: | Vyplň údaj
|  | Vyplň údaj |  |  |  | DIČ: | Vyplň údaj
| Projektant: |  |  |  |  | IČ: | 26689707
|  | SUNCAD, s.r.o., Špotzova 6, Praha 6 |  |  |  | DIČ: | CZ26689707
| Zpracovatel: |  |  |  |  | IČ:
|  | SunCad, s.r.o. |  |  |  | DIČ:
Poznámka:
| Cena bez DPH | [5 empty] | 0
|  |  | Základ daně |  |  | Sazba daně | Výše daně
| DPH | základní | 0 |  |  | 21% | 0
|  | snížená | 0 |  |  | 15% | 0
|  | zákl. přenesená | 0 |  |  | 21% | 0
|  | sníž. přenesená | 0 |  |  | 15% | 0
|  | nulová | 0 |  |  | 0% | 0
| Cena s DPH |  |  | v | CZK |  | 0
| Projektant |  |  | Zpracovatel
| Datum a podpis: |  | Razítko | Datum a podpis: |  |  | Razítko
| Objednavatel |  |  | Uchazeč
| Datum a podpis: |  | Razítko | Datum a podpis: |  |  | Razítko
REKAPITULACE ČLENĚNÍ SOUPISU PRACÍ
Stavba:
Podkrovní byty Táborská 378/44, 372/36, 375/38, 377/42, 376/40 Praha 4, k.ú. Nusle
Objekt:
D5_378 - Táborská 378/44
Soupis:
D.1.4.d - Zdravotechnické instalace
Úroveň 3:
18052020_5.4_V - Podkrovní byty 378/44 - Vodovod
Místo: |  |  | Táborská |  |  | Datum: | 19. 5. 2020
Zadavatel: |  |  | Městská část Praha 4, Anatala Staška 2059/80b |  |  | Projektant: | SUNCAD, s.r.o., Špotzova 6, Praha 6
Uchazeč: |  |  | Vyplň údaj |  |  | Zpracovatel: | SunCad, s.r.o.
Kód dílu - Popis | [6 empty] | Cena celkem [CZK]
Náklady ze soupisu prací | [6 empty] | 0 | [11 empty] | -1
| PSV - Práce a dodávky PSV | [5 empty] | 0
| 722 - Zdravotechnika - vnitřní vodovod | [5 empty] | 0
| 725 - Zdravotechnika - zařizovací předměty | [5 empty] | 0
SOUPIS PRACÍ
Stavba:
Podkrovní byty Táborská 378/44, 372/36, 375/38, 377/42, 376/40 Praha 4, k.ú. Nusle
Objekt:
D5_378 - Táborská 378/44
Soupis:
D.1.4.d - Zdravotechnické instalace
Úroveň 3:
18052020_5.4_V - Podkrovní byty 378/44 - Vodovod
Místo: |  |  | Táborská |  |  | Datum: | 19. 5. 2020
Zadavatel: |  |  | Městská část Praha 4, Anatala Staška 2059/80b |  |  | Projektant: | SUNCAD, s.r.o., Špotzova 6, Praha 6
Uchazeč: |  |  | Vyplň údaj |  |  | Zpracovatel: | SunCad, s.r.o.
PČ | Typ | Kód | Popis | MJ | Množství | J.cena [CZK] | Cena celkem [CZK] | Cenová soustava |  | DPH | J. Nh [h] | Nh celkem [h] | J. hmotnost [t] | Hmotnost celkem [t] | J. suť [t] | Suť Celkem [t]
Náklady soupisu celkem | [6 empty] | 0 |  |  |  |  | 0 |  | 0.10626 |  | 0 |  | D | -1 | [10 empty] | 0
| D | PSV | Práce a dodávky PSV |  |  |  | 0 |  |  |  |  | 0 |  | 0.10626 |  | 0 | 2 | D | 0 |  |  |  | ROZPOCET | [6 empty] | 0
| D | 722 | Zdravotechnika - vnitřní vodovod |  |  |  | 0 |  |  |  |  | 0 |  | 0.09581 |  | 0 | 2 | D | 1 |  |  |  | ROZPOCET | [6 empty] | 0
1 | K | 722170943 | Oprava potrubí PE spojka Gebo BI nátrubkové G 3/4 | kus | 6 |  | 0 | CS ÚRS 2020 01 |  | snížená |  | 0 | 0.0003 | 0.0018 | 0 | 0 | 16 | K | 2 |  |  |  | ROZPOCET | 0 | 0 | 0 | 0 | 0 | 2 | 0 | 16 | 527729534
| PP |  | Oprava vodovodního potrubí z plastových trub spojky pro trubky nátrubkové G 3/4 | [14 empty] | PP | 2
| VV |  | 6 |  | 6 | [12 empty] | VV | 2 | 2 | True | 0 | ROZPOCET
| VV |  | Součet |  | 6 | [12 empty] | VV | 2 | 4 | True | 1 | ROZPOCET
2 | K | 722171932 | Potrubí plastové výměna trub nebo tvarovek D do 20 mm | kus | 6 |  | 0 | CS ÚRS 2020 01 |  | snížená |  | 0 | 4e-05 | 0.00024 | 0 | 0 | 16 | K | 2 |  |  |  | ROZPOCET | 0 | 0 | 0 | 0 | 0 | 2 | 0 | 16 | 889393562
| PP |  | Výměna trubky, tvarovky, vsazení odbočky na rozvodech vody z plastů D přes 16 do 20 mm | [14 empty] | PP | 2
3 | M | 28615133 | trubka vodovodní tlaková PPR řada PN 16 D 20mm dl 4m | m | 1.5 |  | 0 | CS ÚRS 2020 01 |  | snížená |  | 0 | 0.00032 | 0.00048 | 0 | 0 | 32 | M | 2 |  |  |  | ROZPOCET | 0 | 0 | 0 | 0 | 0 | 2 | 0 | 16 | 1189089710
| PP |  | trubka vodovodní tlaková PPR řada PN 16 D 20mm dl 4m | [14 empty] | PP | 2
| VV |  | 1,5 |  | 1.5 | [12 empty] | VV | 2 | 2 | True | 0 | ROZPOCET
| VV |  | Součet |  | 1.5 | [12 empty] | VV | 2 | 4 | True | 1 | ROZPOCET
4 | K | 722173912 | Potrubí plastové spoje svar D do 20 mm | kus | 6 |  | 0 | CS ÚRS 2020 01 |  | snížená |  | 0 | 0 | 0 | 0 | 0 | 16 | K | 2 |  |  |  | ROZPOCET | 0 | 0 | 0 | 0 | 0 | 2 | 0 | 16 | 1176786519
| PP |  | Spoje rozvodů vody z plastů svary polyfuzí D přes 16 do 20 mm | [14 empty] | PP | 2
| VV |  | 6 |  | 6 | [12 empty] | VV | 2 | 2 | True | 0 | ROZPOCET
| VV |  | Součet |  | 6 | [12 empty] | VV | 2 | 4 | True | 1 | ROZPOCET
5 | K | 722174002 | Potrubí vodovodní plastové PPR svar polyfuze PN 16 D 20 x 2,8 mm | m | 10 |  | 0 | CS ÚRS 2020 01 |  | snížená |  | 0 | 0.00085 | 0.0085 | 0 | 0 | 16 | K | 2 |  |  |  | ROZPOCET | 0 | 0 | 0 | 0 | 0 | 2 | 0 | 16 | 523078246
| PP |  | Potrubí z plastových trubek z polypropylenu (PPR) svařovaných polyfuzně PN 16 (SDR 7,4) D 20 x 2,8 | [14 empty] | PP | 2
| VV |  | 10 |  | 10 | [12 empty] | VV | 2 | 2 | True | 0 | ROZPOCET
| VV |  | Součet |  | 10 | [12 empty] | VV | 2 | 4 | True | 1 | ROZPOCET
6 | K | 722174003 | Potrubí vodovodní plastové PPR svar polyfuze PN 16 D 25 x 3,5 mm | m | 15 |  | 0 | CS ÚRS 2020 01 |  | snížená |  | 0 | 0.00116 | 0.0174 | 0 | 0 | 16 | K | 2 |  |  |  | ROZPOCET | 0 | 0 | 0 | 0 | 0 | 2 | 0 | 16 | -742943805
| PP |  | Potrubí z plastových trubek z polypropylenu (PPR) svařovaných polyfuzně PN 16 (SDR 7,4) D 25 x 3,5 | [14 empty] | PP | 2
| VV |  | 15 |  | 15 | [12 empty] | VV | 2 | 2 | True | 0 | ROZPOCET
| VV |  | Součet |  | 15 | [12 empty] | VV | 2 | 4 | True | 1 | ROZPOCET
7 | K | 722174022 | Potrubí vodovodní plastové PPR svar polyfuze PN 20 D 20 x 3,4 mm | m | 19 |  | 0 | CS ÚRS 2020 01 |  | snížená |  | 0 | 0.00098 | 0.01862 | 0 | 0 | 16 | K | 2 |  |  |  | ROZPOCET | 0 | 0 | 0 | 0 | 0 | 2 | 0 | 16 | -1256207949
| PP |  | Potrubí z plastových trubek z polypropylenu (PPR) svařovaných polyfuzně PN 20 (SDR 6) D 20 x 3,4 | [14 empty] | PP | 2
| VV |  | 19 |  | 19 | [12 empty] | VV | 2 | 2 | True | 0 | ROZPOCET
| VV |  | Součet |  | 19 | [12 empty] | VV | 2 | 4 | True | 1 | ROZPOCET
8 | K | 722174023 | Potrubí vodovodní plastové PPR svar polyfuze PN 20 D 25 x 4,2 mm | m | 4.5 |  | 0 | CS ÚRS 2020 01 |  | snížená |  | 0 | 0.00126 | 0.00567 | 0 | 0 | 16 | K | 2 |  |  |  | ROZPOCET | 0 | 0 | 0 | 0 | 0 | 2 | 0 | 16 | 409654976
| PP |  | Potrubí z plastových trubek z polypropylenu (PPR) svařovaných polyfuzně PN 20 (SDR 6) D 25 x 4,2 | [14 empty] | PP | 2
| VV |  | 4,5 |  | 4.5 | [12 empty] | VV | 2 | 2 | True | 0 | ROZPOCET
| VV |  | Součet |  | 4.5 | [12 empty] | VV | 2 | 4 | True | 1 | ROZPOCET
9 | K | 72218112a | Kotvení potrubí | sou | 1 |  | 0 |  |  | snížená |  | 0 | 0.01 | 0.01 | 0 | 0 | 16 | K | 2 |  |  |  | ROZPOCET | 0 | 0 | 0 | 0 | 0 | 2 | 0 | 16 | 273800412
| PP |  | Kotvení potrubí | [14 empty] | PP | 2
| VV |  | 1 |  | 1 | [12 empty] | VV | 2 | 2 | True | 0 | ROZPOCET
| VV |  | Součet |  | 1 | [12 empty] | VV | 2 | 4 | True | 1 | ROZPOCET
10 | K | 722181251 | Ochrana vodovodního potrubí přilepenými termoizolačními trubicemi z PE tl do 25 mm DN do 22 mm | m | 25 |  | 0 | CS ÚRS 2020 01 |  | snížená |  | 0 | 0.0002 | 0.005 | 0 | 0 | 16 | K | 2 |  |  |  | ROZPOCET | 0 | 0 | 0 | 0 | 0 | 2 | 0 | 16 | -1292671856
| PP |  | Ochrana potrubí termoizolačními trubicemi z pěnového polyetylenu PE přilepenými v příčných a podélných spojích, tloušťky izolace přes 20 do 25 mm, vnitřního průměru izolace DN do 22 mm | [14 empty] | PP | 2
| VV |  | 6+19 |  | 25 | [12 empty] | VV | 2 | 2 | True | 0 | ROZPOCET
| VV |  | Součet |  | 25 | [12 empty] | VV | 2 | 4 | True | 1 | ROZPOCET
11 | K | 722181252 | Ochrana vodovodního potrubí přilepenými termoizolačními trubicemi z PE tl do 25 mm DN do 45 mm | m | 19.5 |  | 0 | CS ÚRS 2020 01 |  | snížená |  | 0 | 0.00024 | 0.00468 | 0 | 0 | 16 | K | 2 |  |  |  | ROZPOCET | 0 | 0 | 0 | 0 | 0 | 2 | 0 | 16 | -271070743
| PP |  | Ochrana potrubí termoizolačními trubicemi z pěnového polyetylenu PE přilepenými v příčných a podélných spojích, tloušťky izolace přes 20 do 25 mm, vnitřního průměru izolace DN přes 22 do 45 mm | [14 empty] | PP | 2
| VV |  | 15+4,5 |  | 19.5 | [12 empty] | VV | 2 | 2 | True | 0 | ROZPOCET
| VV |  | Součet |  | 19.5 | [12 empty] | VV | 2 | 4 | True | 1 | ROZPOCET
12 | K | 722190401 | Vyvedení a upevnění výpustku do DN 25 | kus | 6 |  | 0 | CS ÚRS 2020 01 |  | snížená |  | 0 | 0 | 0 | 0 | 0 | 16 | K | 2 |  |  |  | ROZPOCET | 0 | 0 | 0 | 0 | 0 | 2 | 0 | 16 | 1100536552
| PP |  | Zřízení přípojek na potrubí vyvedení a upevnění výpustek do DN 25 | [14 empty] | PP | 2
| VV |  | 6 |  | 6 | [12 empty] | VV | 2 | 2 | True | 0 | ROZPOCET
| VV |  | Součet |  | 6 | [12 empty] | VV | 2 | 4 | True | 1 | ROZPOCET
13 | K | 722231141 | Ventil závitový pojistný rohový G 1/2 | kus | 8 |  | 0 | CS ÚRS 2020 01 |  | snížená |  | 0 | 0.00029 | 0.00232 | 0 | 0 | 16 | K | 2 |  |  |  | ROZPOCET | 0 | 0 | 0 | 0 | 0 | 2 | 0 | 16 | -418075037
| PP |  | Armatury se dvěma závity ventily pojistné rohové G 1/2 | [14 empty] | PP | 2
| VV |  | 8 |  | 8 | [12 empty] | VV | 2 | 2 | True | 0 | ROZPOCET
| VV |  | Součet |  | 8 | [12 empty] | VV | 2 | 4 | True | 1 | ROZPOCET
14 | K | 722240121 | Kohout kulový plastový PPR DN 16 | kus | 4 |  | 0 | CS ÚRS 2020 01 |  | snížená |  | 0 | 0.0006 | 0.0024 | 0 | 0 | 16 | K | 2 |  |  |  | ROZPOCET | 0 | 0 | 0 | 0 | 0 | 2 | 0 | 16 | -1368047821
| PP |  | Armatury z plastických hmot kohouty (PPR) kulové DN 16 | [14 empty] | PP | 2
| VV |  | 4 |  | 4 | [12 empty] | VV | 2 | 2 | True | 0 | ROZPOCET
| VV |  | Součet |  | 4 | [12 empty] | VV | 2 | 4 | True | 1 | ROZPOCET
15 | K | 722240122 | Kohout kulový plastový PPR DN 20 | kus | 2 |  | 0 | CS ÚRS 2020 01 |  | snížená |  | 0 | 0.00075 | 0.0015 | 0 | 0 | 16 | K | 2 |  |  |  | ROZPOCET | 0 | 0 | 0 | 0 | 0 | 2 | 0 | 16 | 287678504
| PP |  | Armatury z plastických hmot kohouty (PPR) kulové DN 20 | [14 empty] | PP | 2
| VV |  | 2 |  | 2 | [12 empty] | VV | 2 | 2 | True | 0 | ROZPOCET
| VV |  | Součet |  | 2 | [12 empty] | VV | 2 | 4 | True | 1 | ROZPOCET
16 | K | 722263206 | Vodoměr závitový jednovtokový suchoběžný do 100°C G 1/2 x 110 mm Qn 1,5 m3/h horizontální | kus | 6 |  | 0 | CS ÚRS 2020 01 |  | snížená |  | 0 | 0.00125 | 0.0075 | 0 | 0 | 16 | K | 2 |  |  |  | ROZPOCET | 0 | 0 | 0 | 0 | 0 | 2 | 0 | 16 | 615596617
| PP |  | Vodoměry pro vodu do 100°C závitové horizontální jednovtokové suchoběžné G 1/2 x 110 mm Qn 1,5 | [14 empty] | PP | 2
| VV |  | 3+3 |  | 6 | [12 empty] | VV | 2 | 2 | True | 0 | ROZPOCET
| VV |  | Součet |  | 6 | [12 empty] | VV | 2 | 4 | True | 1 | ROZPOCET
17 | K | 722290226 | Zkouška těsnosti vodovodního potrubí závitového do DN 50 | m | 48.5 |  | 0 | CS ÚRS 2020 01 |  | snížená |  | 0 | 0.00019 | 0.009215 | 0 | 0 | 16 | K | 2 |  |  |  | ROZPOCET | 0 | 0 | 0 | 0 | 0 | 2 | 0 | 16 | 1357380111
| PP |  | Zkoušky, proplach a desinfekce vodovodního potrubí zkoušky těsnosti vodovodního potrubí závitového do DN 50 | [14 empty] | PP | 2
| VV |  | 48,5 |  | 48.5 | [12 empty] | VV | 2 | 2 | True | 0 | ROZPOCET
| VV |  | Součet |  | 48.5 | [12 empty] | VV | 2 | 4 | True | 1 | ROZPOCET
18 | K | 722290234 | Proplach a dezinfekce vodovodního potrubí do DN 80 | m | 48.5 |  | 0 | CS ÚRS 2020 01 |  | snížená |  | 0 | 1e-05 | 0.000485 | 0 | 0 | 16 | K | 2 |  |  |  | ROZPOCET | 0 | 0 | 0 | 0 | 0 | 2 | 0 | 16 | -1253023819
| PP |  | Zkoušky, proplach a desinfekce vodovodního potrubí proplach a desinfekce vodovodního potrubí do DN 80 | [14 empty] | PP | 2
| VV |  | 48,5 |  | 48.5 | [12 empty] | VV | 2 | 2 | True | 0 | ROZPOCET
| VV |  | Součet |  | 48.5 | [12 empty] | VV | 2 | 4 | True | 1 | ROZPOCET
19 | K | 998722103 | Přesun hmot tonážní pro vnitřní vodovod v objektech v do 24 m | t | 0.096 |  | 0 | CS ÚRS 2020 01 |  | snížená |  | 0 | 0 | 0 | 0 | 0 | 16 | K | 2 |  |  |  | ROZPOCET | 0 | 0 | 0 | 0 | 0 | 2 | 0 | 16 | -785267803
| PP |  | Přesun hmot pro vnitřní vodovod stanovený z hmotnosti přesunovaného materiálu vodorovná dopravní vzdálenost do 50 m v objektech výšky přes 12 do 24 m | [14 empty] | PP | 2
20 | K | 998722181 | Příplatek k přesunu hmot tonážní 722 prováděný bez použití mechanizace | t | 0.096 |  | 0 | CS ÚRS 2020 01 |  | snížená |  | 0 | 0 | 0 | 0 | 0 | 16 | K | 2 |  |  |  | ROZPOCET | 0 | 0 | 0 | 0 | 0 | 2 | 0 | 16 | -1973969706
| PP |  | Přesun hmot pro vnitřní vodovod stanovený z hmotnosti přesunovaného materiálu Příplatek k ceně za přesun prováděný bez použití mechanizace pro jakoukoliv výšku objektu | [14 empty] | PP | 2
| D | 725 | Zdravotechnika - zařizovací předměty |  |  |  | 0 |  |  |  |  | 0 |  | 0.01045 |  | 0 | 2 | D | 1 |  |  |  | ROZPOCET | [6 empty] | 0
21 | K | 725821331.RAF | Baterie dřezová RAF RI1556 stojánková klasická s otáčivým kulatým ústím a délkou ramínka 200 mm | soubor | 2 |  | 0 |  |  | snížená |  | 0 | 0.001 | 0.002 | 0 | 0 | 16 | K | 2 |  |  |  | ROZPOCET | 0 | 0 | 0 | 0 | 0 | 2 | 0 | 16 | -703998213
| PP |  | Baterie dřezová RAF RI1556 stojánková klasická s otáčivým kulatým ústím a délkou ramínka 200 mm | [14 empty] | PP | 2
| VV |  | 2 |  | 2 | [12 empty] | VV | 2 | 2 | True | 0 | ROZPOCET
| VV |  | Součet |  | 2 | [12 empty] | VV | 2 | 4 | True | 1 | ROZPOCET
22 | K | 725822611 | Baterie umyvadlová stojánková páková bez výpusti | soubor | 2 |  | 0 | CS ÚRS 2020 01 |  | snížená |  | 0 | 0.0018 | 0.0036 | 0 | 0 | 16 | K | 2 |  |  |  | ROZPOCET | 0 | 0 | 0 | 0 | 0 | 2 | 0 | 16 | 877536106
| PP |  | Baterie umyvadlové stojánkové pákové bez výpusti | [14 empty] | PP | 2
23 | K | 725831313 | Baterie vanová nástěnná páková s příslušenstvím a pohyblivým držákem | soubor | 2 |  | 0 | CS ÚRS 2020 01 |  | snížená |  | 0 | 0.00196 | 0.00392 | 0 | 0 | 16 | K | 2 |  |  |  | ROZPOCET | 0 | 0 | 0 | 0 | 0 | 2 | 0 | 16 | 1976337383
| PP |  | Baterie vanové nástěnné pákové s příslušenstvím a pohyblivým držákem | [14 empty] | PP | 2
24 | K | 725980123 | Dvířka 30/30 | kus | 3 |  | 0 | CS ÚRS 2020 01 |  | snížená |  | 0 | 0.00031 | 0.00093 | 0 | 0 | 16 | K | 2 |  |  |  | ROZPOCET | 0 | 0 | 0 | 0 | 0 | 2 | 0 | 16 | -188850233
| PP |  | Dvířka 30/30 | [14 empty] | PP | 2
| VV |  | 3 |  | 3 | [12 empty] | VV | 2 | 2 | True | 0 | ROZPOCET
| VV |  | Součet |  | 3 | [12 empty] | VV | 2 | 4 | True | 1 | ROZPOCET
25 | K | 998725103 | Přesun hmot tonážní pro zařizovací předměty v objektech v do 24 m | t | 0.01 |  | 0 | CS ÚRS 2020 01 |  | snížená |  | 0 | 0 | 0 | 0 | 0 | 16 | K | 2 |  |  |  | ROZPOCET | 0 | 0 | 0 | 0 | 0 | 2 | 0 | 16 | -168220496
| PP |  | Přesun hmot pro zařizovací předměty stanovený z hmotnosti přesunovaného materiálu vodorovná dopravní vzdálenost do 50 m v objektech výšky přes 12 do 24 m | [14 empty] | PP | 2
26 | K | 998725181 | Příplatek k přesunu hmot tonážní 725 prováděný bez použití mechanizace | t | 0.01 |  | 0 | CS ÚRS 2020 01 |  | snížená |  | 0 | 0 | 0 | 0 | 0 | 16 | K | 2 |  |  |  | ROZPOCET | 0 | 0 | 0 | 0 | 0 | 2 | 0 | 16 | -1894105977
| PP |  | Přesun hmot pro zařizovací předměty stanovený z hmotnosti přesunovaného materiálu Příplatek k cenám za přesun prováděný bez použití mechanizace pro jakoukoliv výšku objektu | [14 empty] | PP | 2

## D.1.4.e - Elektroinstalace_04
{b072a860-b083-469b-a89a-7833cd988198}
1
| KRYCÍ LIST SOUPISU PRACÍ | [7 empty] | v --- níže se nacházejí doplnkové a pomocné údaje k sestavám --- v | [8 empty] | False
Stavba:
Podkrovní byty Táborská 378/44, 372/36, 375/38, 377/42, 376/40 Praha 4, k.ú. Nusle
Objekt:
D5_378 - Táborská 378/44
Soupis:
D.1.4.e - Elektroinstalace
| KSO: |  |  |  |  | CC-CZ:
| Místo: |  |  |  |  | Datum: | 19. 5. 2020
| Zadavatel: |  |  |  |  | IČ: | 00063584
|  | Městská část Praha 4, Anatala Staška 2059/80b |  |  |  | DIČ:
| Uchazeč: |  |  |  |  | IČ: | Vyplň údaj
|  | Vyplň údaj |  |  |  | DIČ: | Vyplň údaj
| Projektant: |  |  |  |  | IČ: | 26689707
|  | SUNCAD, s.r.o., Špotzova 6, Praha 6 |  |  |  | DIČ: | CZ26689707
| Zpracovatel: |  |  |  |  | IČ:
DIČ:
Poznámka:
| Cena bez DPH | [5 empty] | 0
|  |  | Základ daně |  |  | Sazba daně | Výše daně
| DPH | základní | 0 |  |  | 21% | 0
|  | snížená | 0 |  |  | 15% | 0
|  | zákl. přenesená | 0 |  |  | 21% | 0
|  | sníž. přenesená | 0 |  |  | 15% | 0
|  | nulová | 0 |  |  | 0% | 0
| Cena s DPH |  |  | v | CZK |  | 0
| Projektant |  |  | Zpracovatel
| Datum a podpis: |  | Razítko | Datum a podpis: |  |  | Razítko
| Objednavatel |  |  | Uchazeč
| Datum a podpis: |  | Razítko | Datum a podpis: |  |  | Razítko
REKAPITULACE ČLENĚNÍ SOUPISU PRACÍ
Stavba:
Podkrovní byty Táborská 378/44, 372/36, 375/38, 377/42, 376/40 Praha 4, k.ú. Nusle
Objekt:
D5_378 - Táborská 378/44
Soupis:
D.1.4.e - Elektroinstalace
Místo: | [5 empty] | Datum: | 19. 5. 2020
Zadavatel: |  |  | Městská část Praha 4, Anatala Staška 2059/80b |  |  | Projektant: | SUNCAD, s.r.o., Špotzova 6, Praha 6
Uchazeč: |  |  | Vyplň údaj |  |  | Zpracovatel:
Kód dílu - Popis | [6 empty] | Cena celkem [CZK]
Náklady ze soupisu prací | [6 empty] | 0 | [11 empty] | -1
| PSV - Práce a dodávky PSV | [5 empty] | 0
| 741 - Elektroinstalace - silnoproud | [5 empty] | 0
SOUPIS PRACÍ
Stavba:
Podkrovní byty Táborská 378/44, 372/36, 375/38, 377/42, 376/40 Praha 4, k.ú. Nusle
Objekt:
D5_378 - Táborská 378/44
Soupis:
D.1.4.e - Elektroinstalace
Místo: | [5 empty] | Datum: | 19. 5. 2020
Zadavatel: |  |  | Městská část Praha 4, Anatala Staška 2059/80b |  |  | Projektant: | SUNCAD, s.r.o., Špotzova 6, Praha 6
Uchazeč: |  |  | Vyplň údaj |  |  | Zpracovatel:
PČ | Typ | Kód | Popis | MJ | Množství | J.cena [CZK] | Cena celkem [CZK] | Cenová soustava |  | DPH | J. Nh [h] | Nh celkem [h] | J. hmotnost [t] | Hmotnost celkem [t] | J. suť [t] | Suť Celkem [t]
Náklady soupisu celkem | [6 empty] | 0 |  |  |  |  | 0 |  | 0 |  | 0 |  | D | -1 | [7 empty] | 0
| D | PSV | Práce a dodávky PSV |  |  |  | 0 |  |  |  |  | 0 |  | 0 |  | 0 | 2 | D | 0 | ROZPOCET | [6 empty] | 0
| D | 741 | Elektroinstalace - silnoproud |  |  |  | 0 |  |  |  |  | 0 |  | 0 |  | 0 | 2 | D | 1 | ROZPOCET | [6 empty] | 0
1 | K | 741310201 | Montáž vypínač (polo)zapuštěný šroubové připojení 1-jednopólový | ks | 11 |  | 0 |  |  | snížená |  | 0 | 0 | 0 | 0 | 0 | 16 | K | 2 | ROZPOCET | 0 | 0 | 0 | 0 | 0 | 2 | 0 | 16 | 2
| PP |  | Montáž vypínač (polo)zapuštěný šroubové připojení 1-jednopólový | [14 empty] | PP | 2
2 | M | 000411151 | spínač 10A/250Vstř řaz.1 | ks | 11 |  | 0 |  |  | snížená |  | 0 | 0 | 0 | 0 | 0 | 32 | M | 2 | ROZPOCET | 0 | 0 | 0 | 0 | 0 | 2 | 0 | 16 | 4
| PP |  | spínač 10A/250Vstř řaz.1 | [14 empty] | PP | 2
3 | M | 000421391 | rámeček krycí Valena 1přístroj /čirý pruh 774461 | ks | 11 |  | 0 |  |  | snížená |  | 0 | 0 | 0 | 0 | 0 | 32 | M | 2 | ROZPOCET | 0 | 0 | 0 | 0 | 0 | 2 | 0 | 16 | 6
| PP |  | rámeček krycí Valena 1přístroj /čirý pruh 774461 | [14 empty] | PP | 2
4 | K | 741310233 | Montáž přepínač (polo)zapuštěný šroubové připojení 6-střídavý | ks | 16 |  | 0 |  |  | snížená |  | 0 | 0 | 0 | 0 | 0 | 16 | K | 2 | ROZPOCET | 0 | 0 | 0 | 0 | 0 | 2 | 0 | 16 | 8
| PP |  | Montáž přepínač (polo)zapuštěný šroubové připojení 6-střídavý | [14 empty] | PP | 2
5 | M | 000411152 | přepínač 10A/250Vstř řaz.6 | ks | 16 |  | 0 |  |  | snížená |  | 0 | 0 | 0 | 0 | 0 | 32 | M | 2 | ROZPOCET | 0 | 0 | 0 | 0 | 0 | 2 | 0 | 16 | 10
| PP |  | přepínač 10A/250Vstř řaz.6 | [14 empty] | PP | 2
6 | M | 000421391.1 | rámeček krycí 1přístroj | ks | 16 |  | 0 |  |  | snížená |  | 0 | 0 | 0 | 0 | 0 | 32 | M | 2 | ROZPOCET | 0 | 0 | 0 | 0 | 0 | 2 | 0 | 16 | 12
| PP |  | rámeček krycí 1přístroj | [14 empty] | PP | 2
7 | K | 741310239 | Montáž přepínač (polo)zapuštěný šroubové připojení 7-křížový | ks | 3 |  | 0 |  |  | snížená |  | 0 | 0 | 0 | 0 | 0 | 16 | K | 2 | ROZPOCET | 0 | 0 | 0 | 0 | 0 | 2 | 0 | 16 | 14
| PP |  | Montáž přepínač (polo)zapuštěný šroubové připojení 7-křížový | [14 empty] | PP | 2
8 | M | 000411153 | přepínač 10A/250Vstř řaz.7 | ks | 3 |  | 0 |  |  | snížená |  | 0 | 0 | 0 | 0 | 0 | 32 | M | 2 | ROZPOCET | 0 | 0 | 0 | 0 | 0 | 2 | 0 | 16 | 16
| PP |  | přepínač 10A/250Vstř řaz.7 | [14 empty] | PP | 2
9 | M | 000421391.1 | rámeček krycí 1přístroj | ks | 3 |  | 0 |  |  | snížená |  | 0 | 0 | 0 | 0 | 0 | 32 | M | 2 | ROZPOCET | 0 | 0 | 0 | 0 | 0 | 2 | 0 | 16 | 18
| PP |  | rámeček krycí 1přístroj | [14 empty] | PP | 2
10 | K | 741310212 | Montáž ovladač (polo)zapuštěný šroubové připojení 1/0-tlačítkový zapínací | ks | 7 |  | 0 |  |  | snížená |  | 0 | 0 | 0 | 0 | 0 | 16 | K | 2 | ROZPOCET | 0 | 0 | 0 | 0 | 0 | 2 | 0 | 16 | 20
| PP |  | Montáž ovladač (polo)zapuštěný šroubové připojení 1/0-tlačítkový zapínací | [14 empty] | PP | 2
11 | M | 000411171 | ovladač 10A/250Vstř řaz.1/0 | ks | 5 |  | 0 |  |  | snížená |  | 0 | 0 | 0 | 0 | 0 | 32 | M | 2 | ROZPOCET | 0 | 0 | 0 | 0 | 0 | 2 | 0 | 16 | 22
| PP |  | ovladač 10A/250Vstř řaz.1/0 | [14 empty] | PP | 2
12 | M | 000421391.1 | rámeček krycí 1přístroj | ks | 5 |  | 0 |  |  | snížená |  | 0 | 0 | 0 | 0 | 0 | 32 | M | 2 | ROZPOCET | 0 | 0 | 0 | 0 | 0 | 2 | 0 | 16 | 24
| PP |  | rámeček krycí 1přístroj | [14 empty] | PP | 2
13 | M | 000411198 | ovladač 10A/250Vstř/IP44 zvonkový | ks | 2 |  | 0 |  |  | snížená |  | 0 | 0 | 0 | 0 | 0 | 32 | M | 2 | ROZPOCET | 0 | 0 | 0 | 0 | 0 | 2 | 0 | 16 | 26
| PP |  | ovladač 10A/250Vstř/IP44 zvonkový | [14 empty] | PP | 2
14 | M | 000421391.1 | rámeček krycí 1přístroj | ks | 2 |  | 0 |  |  | snížená |  | 0 | 0 | 0 | 0 | 0 | 32 | M | 2 | ROZPOCET | 0 | 0 | 0 | 0 | 0 | 2 | 0 | 16 | 28
| PP |  | rámeček krycí 1přístroj | [14 empty] | PP | 2
15 | K | 742310006 | Montáž domácího nástěnného audio/video telefonu | ks | 2 |  | 0 |  |  | snížená |  | 0 | 0 | 0 | 0 | 0 | 16 | K | 2 | ROZPOCET | 0 | 0 | 0 | 0 | 0 | 2 | 0 | 16 | 30
| PP |  | Montáž domácího nástěnného audio/video telefonu | [14 empty] | PP | 2
16 | M | 000492435 | audio telefon dle stáv. systému v domě | ks | 2 |  | 0 |  |  | snížená |  | 0 | 0 | 0 | 0 | 0 | 32 | M | 2 | ROZPOCET | 0 | 0 | 0 | 0 | 0 | 2 | 0 | 16 | 32
| PP |  | audio telefon dle stáv. systému v domě | [14 empty] | PP | 2
17 | K | 742210121 | Montáž hlásiče automatického bodového | ks | 2 |  | 0 |  |  | snížená |  | 0 | 0 | 0 | 0 | 0 | 16 | K | 2 | ROZPOCET | 0 | 0 | 0 | 0 | 0 | 2 | 0 | 16 | 34
| PP |  | Montáž hlásiče automatického bodového | [14 empty] | PP | 2
18 | M | 000900011 | Autonomní hlásič kouře | ks | 2 |  | 0 |  |  | snížená |  | 0 | 0 | 0 | 0 | 0 | 32 | M | 2 | ROZPOCET | 0 | 0 | 0 | 0 | 0 | 2 | 0 | 16 | 36
| PP |  | Autonomní hlásič kouře | [14 empty] | PP | 2
19 | K | 741371102 | Montáž svítidlo zářivkové průmyslové stropní přisazené 1 zdroj s krytem | ks | 2 |  | 0 |  |  | snížená |  | 0 | 0 | 0 | 0 | 0 | 16 | K | 2 | ROZPOCET | 0 | 0 | 0 | 0 | 0 | 2 | 0 | 16 | 38
| PP |  | Montáž svítidlo zářivkové průmyslové stropní přisazené 1 zdroj s krytem | [14 empty] | PP | 2
20 | M | 000525512 | svítidlo pod linku do 1x24W | ks | 2 |  | 0 |  |  | snížená |  | 0 | 0 | 0 | 0 | 0 | 32 | M | 2 | ROZPOCET | 0 | 0 | 0 | 0 | 0 | 2 | 0 | 16 | 40
| PP |  | svítidlo pod linku do 1x24W | [14 empty] | PP | 2
21 | M | 000592161 | zářivka lineární T5 HO pr16mm/L549mm/G5 24W | ks | 2 |  | 0 |  |  | snížená |  | 0 | 0 | 0 | 0 | 0 | 32 | M | 2 | ROZPOCET | 0 | 0 | 0 | 0 | 0 | 2 | 0 | 16 | 42
| PP |  | zářivka lineární T5 HO pr16mm/L549mm/G5 24W | [14 empty] | PP | 2
22 | K | R218009001 | poplatek za recyklaci svítidla přes 50cm | ks | 2 |  | 0 |  |  | snížená |  | 0 | 0 | 0 | 0 | 0 | 16 | K | 2 | ROZPOCET | 0 | 0 | 0 | 0 | 0 | 2 | 0 | 16 | 44
| PP |  | poplatek za recyklaci svítidla přes 50cm | [14 empty] | PP | 2
23 | K | R218009011 | poplatek za recyklaci světelného zdroje | ks | 2 |  | 0 |  |  | snížená |  | 0 | 0 | 0 | 0 | 0 | 16 | K | 2 | ROZPOCET | 0 | 0 | 0 | 0 | 0 | 2 | 0 | 16 | 46
| PP |  | poplatek za recyklaci světelného zdroje | [14 empty] | PP | 2
24 | K | 741210001 | Montáž rozvodnice oceloplechová nebo plastová běžná do 20 kg | ks | 2 |  | 0 |  |  | snížená |  | 0 | 0 | 0 | 0 | 0 | 16 | K | 2 | ROZPOCET | 0 | 0 | 0 | 0 | 0 | 2 | 0 | 16 | 48
| PP |  | Montáž rozvodnice oceloplechová nebo plastová běžná do 20 kg | [14 empty] | PP | 2
25 | M | 000715112 | Rozvaděč bytový dle výkresu a popisu v TZ | ks | 2 |  | 0 |  |  | snížená |  | 0 | 0 | 0 | 0 | 0 | 32 | M | 2 | ROZPOCET | 0 | 0 | 0 | 0 | 0 | 2 | 0 | 16 | 50
| PP |  | Rozvaděč bytový dle výkresu a popisu v TZ | [14 empty] | PP | 2
26 | K | 741313042 | Montáž zásuvka (polo)zapuštěná šroubové připojení 2P+PE dvojí zapojení - průběžná | ks | 36 |  | 0 |  |  | snížená |  | 0 | 0 | 0 | 0 | 0 | 16 | K | 2 | ROZPOCET | 0 | 0 | 0 | 0 | 0 | 2 | 0 | 16 | 52
| PP |  | Montáž zásuvka (polo)zapuštěná šroubové připojení 2P+PE dvojí zapojení - průběžná | [14 empty] | PP | 2
27 | M | 000421301 | zásuvka 16A/250Vstř | ks | 36 |  | 0 |  |  | snížená |  | 0 | 0 | 0 | 0 | 0 | 32 | M | 2 | ROZPOCET | 0 | 0 | 0 | 0 | 0 | 2 | 0 | 16 | 54
| PP |  | zásuvka 16A/250Vstř | [14 empty] | PP | 2
28 | M | 000421391.1 | rámeček krycí 1přístroj | ks | 36 |  | 0 |  |  | snížená |  | 0 | 0 | 0 | 0 | 0 | 32 | M | 2 | ROZPOCET | 0 | 0 | 0 | 0 | 0 | 2 | 0 | 16 | 56
| PP |  | rámeček krycí 1přístroj | [14 empty] | PP | 2
29 | K | 741313042 | Montáž zásuvka (polo)zapuštěná šroubové připojení 2P+PE dvojí zapojení - průběžná | ks | 17 |  | 0 |  |  | snížená |  | 0 | 0 | 0 | 0 | 0 | 16 | K | 2 | ROZPOCET | 0 | 0 | 0 | 0 | 0 | 2 | 0 | 16 | 58
| PP |  | Montáž zásuvka (polo)zapuštěná šroubové připojení 2P+PE dvojí zapojení - průběžná | [14 empty] | PP | 2
30 | M | 000421305 | 2-zásuvka 16A/250Vstř | ks | 17 |  | 0 |  |  | snížená |  | 0 | 0 | 0 | 0 | 0 | 32 | M | 2 | ROZPOCET | 0 | 0 | 0 | 0 | 0 | 2 | 0 | 16 | 60
| PP |  | 2-zásuvka 16A/250Vstř | [14 empty] | PP | 2
31 | K | R210111311 | zásuvka domovní sdělovací 1násobná vč.zapojení | ks | 4 |  | 0 |  |  | snížená |  | 0 | 0 | 0 | 0 | 0 | 16 | K | 2 | ROZPOCET | 0 | 0 | 0 | 0 | 0 | 2 | 0 | 16 | 62
| PP |  | zásuvka domovní sdělovací 1násobná vč.zapojení | [14 empty] | PP | 2
32 | M | 000421318 | zásuvka TV-RD-SAT 10dB konc/průběž | ks | 4 |  | 0 |  |  | snížená |  | 0 | 0 | 0 | 0 | 0 | 32 | M | 2 | ROZPOCET | 0 | 0 | 0 | 0 | 0 | 2 | 0 | 16 | 64
| PP |  | zásuvka TV-RD-SAT 10dB konc/průběž | [14 empty] | PP | 2
33 | M | 000421391.1 | rámeček krycí 1přístroj | ks | 4 |  | 0 |  |  | snížená |  | 0 | 0 | 0 | 0 | 0 | 32 | M | 2 | ROZPOCET | 0 | 0 | 0 | 0 | 0 | 2 | 0 | 16 | 66
| PP |  | rámeček krycí 1přístroj | [14 empty] | PP | 2
34 | K | R210111312 | zásuvka domovní sdělovací 2násobná vč.zapojení | ks | 4 |  | 0 |  |  | snížená |  | 0 | 0 | 0 | 0 | 0 | 16 | K | 2 | ROZPOCET | 0 | 0 | 0 | 0 | 0 | 2 | 0 | 16 | 68
| PP |  | zásuvka domovní sdělovací 2násobná vč.zapojení | [14 empty] | PP | 2
35 | M | 000421326 | zásuvka 2xRJ45/cat.6 UTP | ks | 4 |  | 0 |  |  | snížená |  | 0 | 0 | 0 | 0 | 0 | 32 | M | 2 | ROZPOCET | 0 | 0 | 0 | 0 | 0 | 2 | 0 | 16 | 70
| PP |  | zásuvka 2xRJ45/cat.6 UTP | [14 empty] | PP | 2
36 | M | 000421391.1 | rámeček krycí 1přístroj | ks | 4 |  | 0 |  |  | snížená |  | 0 | 0 | 0 | 0 | 0 | 32 | M | 2 | ROZPOCET | 0 | 0 | 0 | 0 | 0 | 2 | 0 | 16 | 72
| PP |  | rámeček krycí 1přístroj | [14 empty] | PP | 2
37 | K | 741112061 | Montáž krabice přístrojová zapuštěná plastová kruhová | ks | 100 |  | 0 |  |  | snížená |  | 0 | 0 | 0 | 0 | 0 | 16 | K | 2 | ROZPOCET | 0 | 0 | 0 | 0 | 0 | 2 | 0 | 16 | 74
| PP |  | Montáž krabice přístrojová zapuštěná plastová kruhová | [14 empty] | PP | 2
38 | M | 000311216 | krabice přístrojová | ks | 100 |  | 0 |  |  | snížená |  | 0 | 0 | 0 | 0 | 0 | 32 | M | 2 | ROZPOCET | 0 | 0 | 0 | 0 | 0 | 2 | 0 | 16 | 76
| PP |  | krabice přístrojová | [14 empty] | PP | 2
39 | K | 741112001 | Montáž krabice zapuštěná plastová kruhová | ks | 20 |  | 0 |  |  | snížená |  | 0 | 0 | 0 | 0 | 0 | 16 | K | 2 | ROZPOCET | 0 | 0 | 0 | 0 | 0 | 2 | 0 | 16 | 78
| PP |  | Montáž krabice zapuštěná plastová kruhová | [14 empty] | PP | 2
40 | M | 000311116 | krabice univerzální/odbočná vč. víčka | ks | 20 |  | 0 |  |  | snížená |  | 0 | 0 | 0 | 0 | 0 | 32 | M | 2 | ROZPOCET | 0 | 0 | 0 | 0 | 0 | 2 | 0 | 16 | 80
| PP |  | krabice univerzální/odbočná vč. víčka | [14 empty] | PP | 2
41 | K | 741112151 | Montáž rozvodka lištová plastová jednoduchá | ks | 44 |  | 0 |  |  | snížená |  | 0 | 0 | 0 | 0 | 0 | 16 | K | 2 | ROZPOCET | 0 | 0 | 0 | 0 | 0 | 2 | 0 | 16 | 82
| PP |  | Montáž rozvodka lištová plastová jednoduchá | [14 empty] | PP | 2
42 | M | 000311316 | krabicová rozvodka vč. svorkovnice a víčka | ks | 44 |  | 0 |  |  | snížená |  | 0 | 0 | 0 | 0 | 0 | 32 | M | 2 | ROZPOCET | 0 | 0 | 0 | 0 | 0 | 2 | 0 | 16 | 84
| PP |  | krabicová rozvodka vč. svorkovnice a víčka | [14 empty] | PP | 2
43 | K | 741110021 | trubka plast ohebná,pod omítkou,typ 2323/pr.23Montáž trubka plastová tuhá D přes 16 do 23 mm uložená pod omítku | m | 233 |  | 0 |  |  | snížená |  | 0 | 0 | 0 | 0 | 0 | 16 | K | 2 | ROZPOCET | 0 | 0 | 0 | 0 | 0 | 2 | 0 | 16 | 86
| PP |  | trubka plast ohebná,pod omítkou,typ 2323/pr.23Montáž trubka plastová tuhá D přes 16 do 23 mm uložená pod omítku | [14 empty] | PP | 2
44 | M | 000321123 | trubka ohebná PVC pr. 20mm | m | 233 |  | 0 |  |  | snížená |  | 0 | 0 | 0 | 0 | 0 | 32 | M | 2 | ROZPOCET | 0 | 0 | 0 | 0 | 0 | 2 | 0 | 16 | 88
| PP |  | trubka ohebná PVC pr. 20mm | [14 empty] | PP | 2
45 | K | R210803501 | kabel koaxiální volně uložený | m | 115 |  | 0 |  |  | snížená |  | 0 | 0 | 0 | 0 | 0 | 16 | K | 2 | ROZPOCET | 0 | 0 | 0 | 0 | 0 | 2 | 0 | 16 | 90
| PP |  | kabel koaxiální volně uložený | [14 empty] | PP | 2
46 | M | 000209371 | VF koaxiální kabel VCEKY 75-3,7 | m | 115 |  | 0 |  |  | snížená |  | 0 | 0 | 0 | 0 | 0 | 32 | M | 2 | ROZPOCET | 0 | 0 | 0 | 0 | 0 | 2 | 0 | 16 | 92
| PP |  | VF koaxiální kabel VCEKY 75-3,7 | [14 empty] | PP | 2
47 | K | 741220003 | Montáž skříň přístrojová plastová nebo hliníková rozměr 240x120-240x240 mm prázdná | ks | 2 |  | 0 |  |  | snížená |  | 0 | 0 | 0 | 0 | 0 | 16 | K | 2 | ROZPOCET | 0 | 0 | 0 | 0 | 0 | 2 | 0 | 16 | 94
| PP |  | Montáž skříň přístrojová plastová nebo hliníková rozměr 240x120-240x240 mm prázdná | [14 empty] | PP | 2
48 | M | 000311332 | skříň rozvodná KT250/1 vč. VKT250/L | ks | 2 |  | 0 |  |  | snížená |  | 0 | 0 | 0 | 0 | 0 | 32 | M | 2 | ROZPOCET | 0 | 0 | 0 | 0 | 0 | 2 | 0 | 16 | 96
| PP |  | skříň rozvodná KT250/1 vč. VKT250/L | [14 empty] | PP | 2
49 | M | 000900050 | Drobný elektromontážní materiál | ks | 1 |  | 0 |  |  | snížená |  | 0 | 0 | 0 | 0 | 0 | 32 | M | 2 | ROZPOCET | 0 | 0 | 0 | 0 | 0 | 2 | 0 | 16 | 98
| PP |  | Drobný elektromontážní materiál | [14 empty] | PP | 2
50 | K | R210990001 | Zapojení STA v bytě | ks | 4 |  | 0 |  |  | snížená |  | 0 | 0 | 0 | 0 | 0 | 16 | K | 2 | ROZPOCET | 0 | 0 | 0 | 0 | 0 | 2 | 0 | 16 | 100
| PP |  | Zapojení STA v bytě | [14 empty] | PP | 2
51 | M | 000900001 | rozbočovač STA dle popisu v TZ | ks | 4 |  | 0 |  |  | snížená |  | 0 | 0 | 0 | 0 | 0 | 32 | M | 2 | ROZPOCET | 0 | 0 | 0 | 0 | 0 | 2 | 0 | 16 | 102
| PP |  | rozbočovač STA dle popisu v TZ | [14 empty] | PP | 2
52 | K | 742121001 | Montáž kabelů sdělovacích pro vnitřní rozvody do 15 žil | m | 235 |  | 0 |  |  | snížená |  | 0 | 0 | 0 | 0 | 0 | 16 | K | 2 | ROZPOCET | 0 | 0 | 0 | 0 | 0 | 2 | 0 | 16 | 104
| PP |  | Montáž kabelů sdělovacích pro vnitřní rozvody do 15 žil | [14 empty] | PP | 2
53 | M | 000209436 | kabel Cat.6 UTP 4x2xAWG23 PVC | m | 235 |  | 0 |  |  | snížená |  | 0 | 0 | 0 | 0 | 0 | 32 | M | 2 | ROZPOCET | 0 | 0 | 0 | 0 | 0 | 2 | 0 | 16 | 106
| PP |  | kabel Cat.6 UTP 4x2xAWG23 PVC | [14 empty] | PP | 2
54 | K | 741120001 | Montáž vodič Cu izolovaný plný a laněný žíla 0,35-6 mm2 pod omítku (CY) | m | 145 |  | 0 |  |  | snížená |  | 0 | 0 | 0 | 0 | 0 | 16 | K | 2 | ROZPOCET | 0 | 0 | 0 | 0 | 0 | 2 | 0 | 16 | 108
| PP |  | Montáž vodič Cu izolovaný plný a laněný žíla 0,35-6 mm2 pod omítku (CY) | [14 empty] | PP | 2
55 | M | 000171108 | vodič CY 6 /H07V-U/ | m | 145 |  | 0 |  |  | snížená |  | 0 | 0 | 0 | 0 | 0 | 32 | M | 2 | ROZPOCET | 0 | 0 | 0 | 0 | 0 | 2 | 0 | 16 | 110
| PP |  | vodič CY 6 /H07V-U/ | [14 empty] | PP | 2
56 | K | 741122016 | Montáž kabel Cu bez ukončení uložený pod omítku plný kulatý 3x2,5 až 6 mm2 (CYKY) | m | 680 |  | 0 |  |  | snížená |  | 0 | 0 | 0 | 0 | 0 | 16 | K | 2 | ROZPOCET | 0 | 0 | 0 | 0 | 0 | 2 | 0 | 16 | 112
| PP |  | Montáž kabel Cu bez ukončení uložený pod omítku plný kulatý 3x2,5 až 6 mm2 (CYKY) | [14 empty] | PP | 2
57 | M | 000101106 | kabel CYKY-J 3x2,5 | m | 680 |  | 0 |  |  | snížená |  | 0 | 0 | 0 | 0 | 0 | 32 | M | 2 | ROZPOCET | 0 | 0 | 0 | 0 | 0 | 2 | 0 | 16 | 114
| PP |  | kabel CYKY-J 3x2,5 | [14 empty] | PP | 2
58 | K | 741122031 | Montáž kabel Cu bez ukončení uložený pod omítku plný kulatý 5x1,5 až 2,5 mm2 (CYKY) | m | 240 |  | 0 |  |  | snížená |  | 0 | 0 | 0 | 0 | 0 | 16 | K | 2 | ROZPOCET | 0 | 0 | 0 | 0 | 0 | 2 | 0 | 16 | 116
| PP |  | Montáž kabel Cu bez ukončení uložený pod omítku plný kulatý 5x1,5 až 2,5 mm2 (CYKY) | [14 empty] | PP | 2
59 | M | 000101306 | kabel CYKY-J 5x2,5 | m | 45 |  | 0 |  |  | snížená |  | 0 | 0 | 0 | 0 | 0 | 32 | M | 2 | ROZPOCET | 0 | 0 | 0 | 0 | 0 | 2 | 0 | 16 | 118
| PP |  | kabel CYKY-J 5x2,5 | [14 empty] | PP | 2
60 | M | 000101305 | kabel CYKY-J 5x1,5 | m | 195 |  | 0 |  |  | snížená |  | 0 | 0 | 0 | 0 | 0 | 32 | M | 2 | ROZPOCET | 0 | 0 | 0 | 0 | 0 | 2 | 0 | 16 | 120
| PP |  | kabel CYKY-J 5x1,5 | [14 empty] | PP | 2
61 | K | 741122015 | Montáž kabel Cu bez ukončení uložený pod omítku plný kulatý 3x1,5 mm2 (CYKY) | m | 420 |  | 0 |  |  | snížená |  | 0 | 0 | 0 | 0 | 0 | 16 | K | 2 | ROZPOCET | 0 | 0 | 0 | 0 | 0 | 2 | 0 | 16 | 122
| PP |  | Montáž kabel Cu bez ukončení uložený pod omítku plný kulatý 3x1,5 mm2 (CYKY) | [14 empty] | PP | 2
62 | M | 000101105 | kabel CYKY-J 3x1,5 | m | 235 |  | 0 |  |  | snížená |  | 0 | 0 | 0 | 0 | 0 | 32 | M | 2 | ROZPOCET | 0 | 0 | 0 | 0 | 0 | 2 | 0 | 16 | 124
| PP |  | kabel CYKY-J 3x1,5 | [14 empty] | PP | 2
63 | M | 000101105.1 | kabel CYKY-O 3x1,5 | m | 185 |  | 0 |  |  | snížená |  | 0 | 0 | 0 | 0 | 0 | 32 | M | 2 | ROZPOCET | 0 | 0 | 0 | 0 | 0 | 2 | 0 | 16 | 126
| PP |  | kabel CYKY-O 3x1,5 | [14 empty] | PP | 2
64 | K | 741320163 | Montáž jistič třípólový nn do 25 A s krytem | ks | 2 |  | 0 |  |  | snížená |  | 0 | 0 | 0 | 0 | 0 | 16 | K | 2 | ROZPOCET | 0 | 0 | 0 | 0 | 0 | 2 | 0 | 16 | 128
| PP |  | Montáž jistič třípólový nn do 25 A s krytem | [14 empty] | PP | 2
65 | M | 000435025 | jistič LTN-25B-3 3pól/ch.B/ 25A/10kA | ks | 2 |  | 0 |  |  | snížená |  | 0 | 0 | 0 | 0 | 0 | 32 | M | 2 | ROZPOCET | 0 | 0 | 0 | 0 | 0 | 2 | 0 | 16 | 130
| PP |  | jistič LTN-25B-3 3pól/ch.B/ 25A/10kA | [14 empty] | PP | 2
66 | K | 741130021 | Ukončení vodič izolovaný do 2,5 mm2 na svorkovnici | ks | 96 |  | 0 |  |  | snížená |  | 0 | 0 | 0 | 0 | 0 | 16 | K | 2 | ROZPOCET | 0 | 0 | 0 | 0 | 0 | 2 | 0 | 16 | 132
| PP |  | Ukončení vodič izolovaný do 2,5 mm2 na svorkovnici | [14 empty] | PP | 2
67 | K | 741810002 | Celková prohlídka elektrického rozvodu a zařízení do 500 000,- Kč | ks | 1 |  | 0 |  |  | snížená |  | 0 | 0 | 0 | 0 | 0 | 16 | K | 2 | ROZPOCET | 0 | 0 | 0 | 0 | 0 | 2 | 0 | 16 | 134
| PP |  | Celková prohlídka elektrického rozvodu a zařízení do 500 000,- Kč | [14 empty] | PP | 2
68 | K | 460680445 | Vysekání kapes a výklenků ve zdivu betonovém pro elinstalační zařízení plochy přes 0,25 m2 | m3 | 0.1 |  | 0 |  |  | snížená |  | 0 | 0 | 0 | 0 | 0 | 16 | K | 2 | ROZPOCET | 0 | 0 | 0 | 0 | 0 | 2 | 0 | 16 | 136
| PP |  | Vysekání kapes a výklenků ve zdivu betonovém pro elinstalační zařízení plochy přes 0,25 m2 | [14 empty] | PP | 2
69 | K | 460680172 | Vybourání otvorů ve zdivu cihelném plochy do 0,09 m2, tloušťky do 30 cm | ks | 2 |  | 0 |  |  | snížená |  | 0 | 0 | 0 | 0 | 0 | 16 | K | 2 | ROZPOCET | 0 | 0 | 0 | 0 | 0 | 2 | 0 | 16 | 138
| PP |  | Vybourání otvorů ve zdivu cihelném plochy do 0,09 m2, tloušťky do 30 cm | [14 empty] | PP | 2
70 | K | 460680171 | Vybourání otvorů ve zdivu cihelném plochy do 0,09 m2, tloušťky do 15 cm | ks | 40 |  | 0 |  |  | snížená |  | 0 | 0 | 0 | 0 | 0 | 16 | K | 2 | ROZPOCET | 0 | 0 | 0 | 0 | 0 | 2 | 0 | 16 | 140
| PP |  | Vybourání otvorů ve zdivu cihelném plochy do 0,09 m2, tloušťky do 15 cm | [14 empty] | PP | 2
71 | K | 460680581 | Vysekání rýh pro montáž trubek a kabelů v cihelných zdech hloubky do 3 cm a šířky do 3 cm | m | 235 |  | 0 |  |  | snížená |  | 0 | 0 | 0 | 0 | 0 | 16 | K | 2 | ROZPOCET | 0 | 0 | 0 | 0 | 0 | 2 | 0 | 16 | 142
| PP |  | Vysekání rýh pro montáž trubek a kabelů v cihelných zdech hloubky do 3 cm a šířky do 3 cm | [14 empty] | PP | 2
72 | K | 460680584 | Vysekání rýh pro montáž trubek a kabelů v cihelných zdech hloubky do 3 cm a šířky do 10 cm | m | 165 |  | 0 |  |  | snížená |  | 0 | 0 | 0 | 0 | 0 | 16 | K | 2 | ROZPOCET | 0 | 0 | 0 | 0 | 0 | 2 | 0 | 16 | 144
| PP |  | Vysekání rýh pro montáž trubek a kabelů v cihelných zdech hloubky do 3 cm a šířky do 10 cm | [14 empty] | PP | 2
73 | K | 460680595 | Vysekání rýh pro montáž trubek a kabelů v cihelných zdech hloubky do 5 cm a šířky do 15 cm | m | 36 |  | 0 |  |  | snížená |  | 0 | 0 | 0 | 0 | 0 | 16 | K | 2 | ROZPOCET | 0 | 0 | 0 | 0 | 0 | 2 | 0 | 16 | 146
| PP |  | Vysekání rýh pro montáž trubek a kabelů v cihelných zdech hloubky do 5 cm a šířky do 15 cm | [14 empty] | PP | 2
74 | K | 460710031 | Vyplnění a omítnutí rýh ve stěnách hloubky do 3 cm a šířky do 3 cm | m | 235 |  | 0 |  |  | snížená |  | 0 | 0 | 0 | 0 | 0 | 16 | K | 2 | ROZPOCET | 0 | 0 | 0 | 0 | 0 | 2 | 0 | 16 | 148
| PP |  | Vyplnění a omítnutí rýh ve stěnách hloubky do 3 cm a šířky do 3 cm | [14 empty] | PP | 2
75 | K | 460710034 | Vyplnění a omítnutí rýh ve stěnách hloubky do 3 cm a šířky do 10 cm | m | 165 |  | 0 |  |  | snížená |  | 0 | 0 | 0 | 0 | 0 | 16 | K | 2 | ROZPOCET | 0 | 0 | 0 | 0 | 0 | 2 | 0 | 16 | 150
| PP |  | Vyplnění a omítnutí rýh ve stěnách hloubky do 3 cm a šířky do 10 cm | [14 empty] | PP | 2
76 | K | 460710045 | Vyplnění a omítnutí rýh ve stěnách hloubky do 5 cm a šířky do 15 cm | m | 36 |  | 0 |  |  | snížená |  | 0 | 0 | 0 | 0 | 0 | 16 | K | 2 | ROZPOCET | 0 | 0 | 0 | 0 | 0 | 2 | 0 | 16 | 152
| PP |  | Vyplnění a omítnutí rýh ve stěnách hloubky do 5 cm a šířky do 15 cm | [14 empty] | PP | 2
77 | K | R210990084 | Práce v rozvaděčích | hod | 16 |  | 0 |  |  | snížená |  | 0 | 0 | 0 | 0 | 0 | 16 | K | 2 | ROZPOCET | 0 | 0 | 0 | 0 | 0 | 2 | 0 | 16 | 154
| PP |  | Práce v rozvaděčích | [14 empty] | PP | 2
78 | K | R210990087 | Demontáž stávající elektroinstalace | hod | 16 |  | 0 |  |  | snížená |  | 0 | 0 | 0 | 0 | 0 | 16 | K | 2 | ROZPOCET | 0 | 0 | 0 | 0 | 0 | 2 | 0 | 16 | 156
| PP |  | Demontáž stávající elektroinstalace | [14 empty] | PP | 2
79 | K | R218000011 | Dodávka a montáž svítidlo nástěnné (koupelna, zrcadlo) | kus | 2 |  | 0 |  |  | snížená |  | 0 | 0 | 0 | 0 | 0 | 16 | K | 2 | ROZPOCET | 0 | 0 | 0 | 0 | 0 | 2 | 0 | 16 | -576932538
| PP |  | Dodávka a montáž svítidlo nástěnné (koupelna, zrcadlo) | [14 empty] | PP | 2
80 | K | R218000012 | Dodávka a montáž svítidlo stropní přisazené směrové (chodby, koupelna, kuchyně) | kus | 15 |  | 0 |  |  | snížená |  | 0 | 0 | 0 | 0 | 0 | 16 | K | 2 | ROZPOCET | 0 | 0 | 0 | 0 | 0 | 2 | 0 | 16 | -842356532
| PP |  | Dodávka a montáž svítidlo stropní přisazené směrové (chodby, koupelna, kuchyně) | [14 empty] | PP | 2
81 | K | R218000013 | Dodávka a montáž svítidlo závěsné trojité (obývací pokoj) | kus | 2 |  | 0 |  |  | snížená |  | 0 | 0 | 0 | 0 | 0 | 16 | K | 2 | ROZPOCET | 0 | 0 | 0 | 0 | 0 | 2 | 0 | 16 | -370732637
| PP |  | Dodávka a montáž svítidlo závěsné trojité (obývací pokoj) | [14 empty] | PP | 2
82 | K | R218000014 | Dodávka a montáž svítidlo závěsné (ložnice, pokoj, jídelna) | kus | 4 |  | 0 |  |  | snížená |  | 0 | 0 | 0 | 0 | 0 | 16 | K | 2 | ROZPOCET | 0 | 0 | 0 | 0 | 0 | 2 | 0 | 16 | 804973766
| PP |  | Dodávka a montáž svítidlo závěsné (ložnice, pokoj, jídelna) | [14 empty] | PP | 2
83 | K | 741810002.1 | Celková prohlídka elektrického rozvodu a zařízení do 500 000 Kč | kus | 2 |  | 0 |  |  | snížená |  | 0 | 0 | 0 | 0 | 0 | 16 | K | 2 | ROZPOCET | 0 | 0 | 0 | 0 | 0 | 2 | 0 | 16 | -1913629216
| PP |  | Celková prohlídka elektrického rozvodu a zařízení do 500 000 Kč | [14 empty] | PP | 2
84 | K | 741130115 | Ukončení šňůra 3x0,35 a 4 mm2 se zapojením | kus | 2 |  | 0 |  |  | snížená |  | 0 | 0 | 0 | 0 | 0 | 16 | K | 2 | ROZPOCET | 0 | 0 | 0 | 0 | 0 | 2 | 0 | 16 | -886786846
| PP |  | Ukončení šňůra 3x0,35 a 4 mm2 se zapojením | [14 empty] | PP | 2
85 | K | 741130144 | Ukončení šňůra 5x0,5 a 4 mm2 se zapojením | kus | 2 |  | 0 |  |  | snížená |  | 0 | 0 | 0 | 0 | 0 | 16 | K | 2 | ROZPOCET | 0 | 0 | 0 | 0 | 0 | 2 | 0 | 16 | -796991742
| PP |  | Ukončení šňůra 5x0,5 a 4 mm2 se zapojením | [14 empty] | PP | 2
86 | K | 742190004 | Požárně těsnící materiál do prostupu | kus | 2 |  | 0 |  |  | snížená |  | 0 | 0 | 0 | 0 | 0 | 16 | K | 2 | ROZPOCET | 0 | 0 | 0 | 0 | 0 | 2 | 0 | 16 | -881077362
| PP |  | Požárně těsnící materiál do prostupu | [14 empty] | PP | 2

## VRN - VRN a ostatní_04
{5f1d0dfc-2769-4df0-8815-52b797c4c05f}
2
| KRYCÍ LIST SOUPISU PRACÍ | [7 empty] | v --- níže se nacházejí doplnkové a pomocné údaje k sestavám --- v | [8 empty] | False
Stavba:
Podkrovní byty Táborská 378/44, 372/36, 375/38, 377/42, 376/40 Praha 4, k.ú. Nusle
Objekt:
D5_378 - Táborská 378/44
Soupis:
VRN - VRN a ostatní
| KSO: |  |  |  |  | CC-CZ:
| Místo: |  |  |  |  | Datum: | 19. 5. 2020
| Zadavatel: |  |  |  |  | IČ: | 00063584
|  | Městská část Praha 4, Anatala Staška 2059/80b |  |  |  | DIČ:
| Uchazeč: |  |  |  |  | IČ: | Vyplň údaj
|  | Vyplň údaj |  |  |  | DIČ: | Vyplň údaj
| Projektant: |  |  |  |  | IČ: | 26689707
|  | SUNCAD, s.r.o., Špotzova 6, Praha 6 |  |  |  | DIČ: | CZ26689707
| Zpracovatel: |  |  |  |  | IČ:
DIČ:
Poznámka:
| Cena bez DPH | [5 empty] | 0
|  |  | Základ daně |  |  | Sazba daně | Výše daně
| DPH | základní | 0 |  |  | 21% | 0
|  | snížená | 0 |  |  | 15% | 0
|  | zákl. přenesená | 0 |  |  | 21% | 0
|  | sníž. přenesená | 0 |  |  | 15% | 0
|  | nulová | 0 |  |  | 0% | 0
| Cena s DPH |  |  | v | CZK |  | 0
| Projektant |  |  | Zpracovatel
| Datum a podpis: |  | Razítko | Datum a podpis: |  |  | Razítko
| Objednavatel |  |  | Uchazeč
| Datum a podpis: |  | Razítko | Datum a podpis: |  |  | Razítko
REKAPITULACE ČLENĚNÍ SOUPISU PRACÍ
Stavba:
Podkrovní byty Táborská 378/44, 372/36, 375/38, 377/42, 376/40 Praha 4, k.ú. Nusle
Objekt:
D5_378 - Táborská 378/44
Soupis:
VRN - VRN a ostatní
Místo: | [5 empty] | Datum: | 19. 5. 2020
Zadavatel: |  |  | Městská část Praha 4, Anatala Staška 2059/80b |  |  | Projektant: | SUNCAD, s.r.o., Špotzova 6, Praha 6
Uchazeč: |  |  | Vyplň údaj |  |  | Zpracovatel:
Kód dílu - Popis | [6 empty] | Cena celkem [CZK]
Náklady ze soupisu prací | [6 empty] | 0 | [11 empty] | -1
| VRN - Vedlejší rozpočtové náklady | [5 empty] | 0
| VRN1 - Průzkumné, geodetické a projektové práce | [5 empty] | 0
| VRN3 - Zařízení staveniště | [5 empty] | 0
| VRN4 - Inženýrská činnost | [5 empty] | 0
| VRN6 - Územní vlivy | [5 empty] | 0
| VRN7 - Provozní vlivy | [5 empty] | 0
SOUPIS PRACÍ
Stavba:
Podkrovní byty Táborská 378/44, 372/36, 375/38, 377/42, 376/40 Praha 4, k.ú. Nusle
Objekt:
D5_378 - Táborská 378/44
Soupis:
VRN - VRN a ostatní
Místo: | [5 empty] | Datum: | 19. 5. 2020
Zadavatel: |  |  | Městská část Praha 4, Anatala Staška 2059/80b |  |  | Projektant: | SUNCAD, s.r.o., Špotzova 6, Praha 6
Uchazeč: |  |  | Vyplň údaj |  |  | Zpracovatel:
PČ | Typ | Kód | Popis | MJ | Množství | J.cena [CZK] | Cena celkem [CZK] | Cenová soustava |  | DPH | J. Nh [h] | Nh celkem [h] | J. hmotnost [t] | Hmotnost celkem [t] | J. suť [t] | Suť Celkem [t]
Náklady soupisu celkem | [6 empty] | 0 |  |  |  |  | 0 |  | 0 |  | 0 |  | D | -1 | [10 empty] | 0
| D | VRN | Vedlejší rozpočtové náklady |  |  |  | 0 |  |  |  |  | 0 |  | 0 |  | 0 | 5 | D | 0 |  |  |  | ROZPOCET | [6 empty] | 0
| D | VRN1 | Průzkumné, geodetické a projektové práce |  |  |  | 0 |  |  |  |  | 0 |  | 0 |  | 0 | 5 | D | 1 |  |  |  | ROZPOCET | [6 empty] | 0
1 | K | 013254000 | Dokumentace skutečného provedení stavby | kus | 1 |  | 0 | CS ÚRS 2020 01 |  | základní |  | 0 | 0 | 0 | 0 | 0 | 1024 | K | 2 |  |  |  | ROZPOCET | 0 | 0 | 0 | 0 | 0 | 1 | 0 | 1024 | -391527582
| PP |  | Dokumentace skutečného provedení stavby | [14 empty] | PP | 2
| VV |  | 1 |  | 1 | [12 empty] | VV | 2 | 2 | True | 0 | ROZPOCET
| VV |  | Součet |  | 1 | [12 empty] | VV | 2 | 4 | True | 1 | ROZPOCET
| D | VRN3 | Zařízení staveniště |  |  |  | 0 |  |  |  |  | 0 |  | 0 |  | 0 | 5 | D | 1 |  |  |  | ROZPOCET | [6 empty] | 0
2 | K | 030001000 | Zařízení staveniště | kus | 1 |  | 0 |  |  | základní |  | 0 | 0 | 0 | 0 | 0 | 4 | K | 2 |  |  |  | ROZPOCET | 0 | 0 | 0 | 0 | 0 | 1 | 0 | 4 | 875485394
3 | K | 034002000 | Zabezpečení staveniště | kus | 1 |  | 0 | CS ÚRS 2018 01 |  | základní |  | 0 | 0 | 0 | 0 | 0 | 1024 | K | 2 |  |  |  | ROZPOCET | 0 | 0 | 0 | 0 | 0 | 1 | 0 | 1024 | 953582459
| PP |  | Zabezpečení staveniště | [14 empty] | PP | 2
| VV |  | 1 |  | 1 | [12 empty] | VV | 2 | 2 | True | 0 | ROZPOCET
| VV |  | Součet |  | 1 | [12 empty] | VV | 2 | 4 | True | 1 | ROZPOCET
| D | VRN4 | Inženýrská činnost |  |  |  | 0 |  |  |  |  | 0 |  | 0 |  | 0 | 5 | D | 1 |  |  |  | ROZPOCET | [6 empty] | 0
4 | K | 045303000 | Koordinační činnost | kus | 1 |  | 0 | CS ÚRS 2018 01 |  | základní |  | 0 | 0 | 0 | 0 | 0 | 1024 | K | 2 |  |  |  | ROZPOCET | 0 | 0 | 0 | 0 | 0 | 1 | 0 | 1024 | -979984817
| PP |  | Koordinační činnost | [14 empty] | PP | 2
| VV |  | 1 |  | 1 | [12 empty] | VV | 2 | 2 | True | 1 | ROZPOCET
| D | VRN6 | Územní vlivy |  |  |  | 0 |  |  |  |  | 0 |  | 0 |  | 0 | 5 | D | 1 |  |  |  | ROZPOCET | [6 empty] | 0
5 | K | 065002000 | Mimostaveništní doprava materiálů | kus | 1 |  | 0 |  |  | základní |  | 0 | 0 | 0 | 0 | 0 | 4 | K | 2 |  |  |  | ROZPOCET | 0 | 0 | 0 | 0 | 0 | 1 | 0 | 4 | 1971422467
| D | VRN7 | Provozní vlivy |  |  |  | 0 |  |  |  |  | 0 |  | 0 |  | 0 | 5 | D | 1 |  |  |  | ROZPOCET | [6 empty] | 0
6 | K | 071002000 | Provoz investora, třetích osob | kus | 1 |  | 0 | CS ÚRS 2020 01 |  | základní |  | 0 | 0 | 0 | 0 | 0 | 1024 | K | 2 |  |  |  | ROZPOCET | 0 | 0 | 0 | 0 | 0 | 1 | 0 | 1024 | -833288500
| PP |  | Provoz investora, třetích osob | [14 empty] | PP | 2