## Rekapitulace stavby
Export Komplet | [25 empty] | VZ | 2.0 | [5 empty] | False | False | {c1e9b4ec-e8c3-4bf0-9ea1-dc8a145bc841}
[18 empty] | >> skryté sloupce << | [13 empty] | 0,01 | 21
[32 empty] | 0,01 | 12
|  | REKAPITULACE STAVBY | [16 empty] | v --- níže se nacházejí doplnkové a pomocné údaje k sestavám --- v | [11 empty] | Návod na vyplnění | 0,001
|  | Kód: |  |  |  |  | 07825 | [23 empty] | Měnit lze pouze buňky se žlutým podbarvením! 1) v Rekapitulaci stavby vyplňte údaje o Účastníkovi (přenesou se do ostatních sestav i v jiných listech) 2) na vybraných listech vyplňte v sestavě Soupis prací ceny u položek | 0,01
|  | Stavba: |  |  |  |  | Stavební úprava - DS Kotorská, Kotorská 1590/40, Praha 4 - Nusle | [24 empty] | 0,01
|  | KSO: | [11 empty] | CC-CZ: | [17 empty] | 0,01
|  | Místo: |  |  |  |  | Kotorská 1590/40, Praha 4 - Nusle | [6 empty] | Datum: |  | 3. 10. 2025 | [15 empty] | 0,01
0,01
|  | Zadavatel: | [11 empty] | IČ: | [17 empty] | 0,01
[14 empty] | DIČ: | [17 empty] | 0,01
0,01
|  | Účastník: | [11 empty] | IČ: |  | Vyplň údaj | [15 empty] | 0,01
|  |  | Vyplň údaj | [10 empty] | DIČ: |  | Vyplň údaj | [15 empty] | 0,01
False
|  | Projektant: | [11 empty] | IČ: | [17 empty] | False
|  |  | CONTRACTIS,s.r.o. Moulíkova 3286/1b, Praha 5 | [10 empty] | DIČ: | [17 empty] | True
0,01
|  | Zpracovatel: | [11 empty] | IČ: | [17 empty] | 0,01
|  |  | Hana Pejšová | [10 empty] | DIČ: | [17 empty] | False
Poznámka:
Soupis prací je sestaven s využitím Cenové soustavy ÚRS. Položky, které pochází z této cenové soustavy, jsou ve sloupci 'Cenová soustava' označeny popisem 'CS ÚRS' a úrovní příslušného kalendářního pololetí. Veškeré další informace vymezující popis a podmínky použití těchto položek z Cenové soustavy, které nejsou uvedeny přímo v soupisu prací, jsou neomezeně dálkově k dispozici na webu podminky.urs.cz.
|  | Cena bez DPH | [11 empty] | 0
[8 empty] | Sazba daně |  | Základ daně |  |  |  | Výše daně
|  | DPH |  | základní |  |  |  | 21% |  | 0 |  |  |  | 0
|  |  |  | snížená |  |  |  | 12% |  | 0 |  |  |  | 0
|  |  |  | zákl. přenesená |  |  |  | 21% |  | 0 |  |  |  | 0
|  |  |  | sníž. přenesená |  |  |  | 12% |  | 0 |  |  |  | 0
|  |  |  | nulová |  |  |  | 0% |  | 0 |  |  |  | 0
|  | Cena s DPH | [6 empty] | v |  | CZK |  |  | 0
REKAPITULACE OBJEKTŮ STAVBY A SOUPISŮ PRACÍ
| Kód: | [6 empty] | 07825
| Stavba: | [6 empty] | Stavební úprava - DS Kotorská, Kotorská 1590/40, Praha 4 - Nusle
| Místo: | [6 empty] | Kotorská 1590/40, Praha 4 - Nusle |  |  |  |  | Datum: |  | 3. 10. 2025
| Zadavatel: | [11 empty] | Projektant: |  | CONTRACTIS,s.r.o. Moulíkova 3286/1b, Praha 5 |  |  |  | Informatívní údaje z listů zakázek
| Účastník: | [11 empty] | Zpracovatel: |  | Hana Pejšová
| Kód |  |  |  | Popis | [6 empty] | Cena bez DPH [CZK] |  |  |  | Cena s DPH [CZK] | Typ |  | z toho Ostat. náklady [CZK] | DPH [CZK] | Normohodiny [h] | DPH základní [CZK] | DPH snížená [CZK] | DPH základní přenesená [CZK] | DPH snížená přenesená [CZK] | Základna DPH základní | Základna DPH snížená | Základna DPH zákl. přenesená | Základna DPH sníž. přenesená | Základna DPH nulová
| Náklady stavby celkem | [10 empty] | 0 |  |  |  | 0 |  |  | 0 | 0 | 0 | 0 | 0 | 0 | 0 | 0 | 0 | 0 | 0 | 0 |  | D | 0 | ###NOIMPORT### | IMPORT | {c1e9b4ec-e8c3-4bf0-9ea1-dc8a145bc841} | {00000000-0000-0000-0000-000000000000}
/ |  | 01 |  |  |  | DS Kotorská - stavebně statická část | [5 empty] | 0 |  |  |  | 0 | STA |  | 0 | 0 | 0 | 0 | 0 | 0 | 0 | 0 | 0 | 0 | 0 | 0 |  |  | 1 |  | IMPORT | {b349c39c-ae7b-43a5-9232-dfaa58f658ca} | {c1e9b4ec-e8c3-4bf0-9ea1-dc8a145bc841} | 2
/ |  | 02 |  |  |  | TZB - technické zabezpečení stavby | [5 empty] | 0 |  |  |  | 0 | STA |  | 0 | 0 | 0 | 0 | 0 | 0 | 0 | 0 | 0 | 0 | 0 | 0 |  |  | 1 |  | IMPORT | {e0ad1e58-d0b8-480b-98af-50a638853d3f} | {c1e9b4ec-e8c3-4bf0-9ea1-dc8a145bc841} | 2
/ |  | 03 |  |  |  | VRN - vedlejší rozpočtové náklady | [5 empty] | 0 |  |  |  | 0 | STA |  | 0 | 0 | 0 | 0 | 0 | 0 | 0 | 0 | 0 | 0 | 0 | 0 |  |  | 1 |  | IMPORT | {169d04f2-651d-4fca-a444-5c402f554a38} | {c1e9b4ec-e8c3-4bf0-9ea1-dc8a145bc841} | 2

## 01 - DS Kotorská - staveb...
[9 empty] | >> skryté sloupce << | [9 empty] | {b349c39c-ae7b-43a5-9232-dfaa58f658ca}
2
| KRYCÍ LIST SOUPISU PRACÍ | [8 empty] | v --- níže se nacházejí doplnkové a pomocné údaje k sestavám --- v | [8 empty] | False
Stavba:
Stavební úprava - DS Kotorská, Kotorská 1590/40, Praha 4 - Nusle
Objekt:
01 - DS Kotorská - stavebně statická část
| KSO: |  |  |  |  | CC-CZ:
| Místo: |  | Kotorská 1590/40, Praha 4 - Nusle |  |  | Datum: | 3. 10. 2025
| Zadavatel: |  |  |  |  | IČ:
DIČ:
| Účastník: |  |  |  |  | IČ: | Vyplň údaj
|  | Vyplň údaj |  |  |  | DIČ: | Vyplň údaj
| Projektant: |  |  |  |  | IČ:
|  | CONTRACTIS,s.r.o. Moulíkova 3286/1b, Praha 5 |  |  |  | DIČ:
| Zpracovatel: |  |  |  |  | IČ:
|  | Hana Pejšová |  |  |  | DIČ:
Poznámka:
| Cena bez DPH | [5 empty] | 0
|  |  | Základ daně |  |  | Sazba daně | Výše daně
| DPH | základní | 0 |  |  | 21% | 0
|  | snížená | 0 |  |  | 12% | 0
|  | zákl. přenesená | 0 |  |  | 21% | 0
|  | sníž. přenesená | 0 |  |  | 12% | 0
|  | nulová | 0 |  |  | 0% | 0
| Cena s DPH |  |  | v | CZK |  | 0
REKAPITULACE ČLENĚNÍ SOUPISU PRACÍ
Stavba:
Stavební úprava - DS Kotorská, Kotorská 1590/40, Praha 4 - Nusle
Objekt:
01 - DS Kotorská - stavebně statická část
Místo: |  |  | Kotorská 1590/40, Praha 4 - Nusle |  |  | Datum: | 3. 10. 2025
Zadavatel: | [5 empty] | Projektant: | CONTRACTIS,s.r.o. Moulíkova 3286/1b, Praha 5
Účastník: |  |  | Vyplň údaj |  |  | Zpracovatel: | Hana Pejšová
Kód dílu - Popis | [6 empty] | Cena celkem [CZK]
Náklady stavby celkem | [6 empty] | 0 | [12 empty] | -1
| HSV - Práce a dodávky HSV | [5 empty] | 0
| 1 - Zemní práce | [5 empty] | 0
| 2 - Zakládání | [5 empty] | 0
| 3 - Svislé a kompletní konstrukce | [5 empty] | 0
| 5 - Komunikace pozemní | [5 empty] | 0
| 6 - Úpravy povrchů, podlahy a osazování výplní | [5 empty] | 0
| 9 - Ostatní konstrukce a práce, bourání | [5 empty] | 0
| 997 - Doprava suti a vybouraných hmot | [5 empty] | 0
| 998 - Přesun hmot | [5 empty] | 0
| PSV - Práce a dodávky PSV | [5 empty] | 0
| 712 - Povlakové krytiny | [5 empty] | 0
| 713 - Izolace tepelné | [5 empty] | 0
| 735 - Ústřední vytápění - otopná tělesa | [5 empty] | 0
| 751 - Vzduchotechnika | [5 empty] | 0
| 755 - Dopravní zařízení | [5 empty] | 0
| 763 - Konstrukce suché výstavby | [5 empty] | 0
| 764 - Konstrukce klempířské | [5 empty] | 0
| 766 - Konstrukce truhlářské vč přesunů hmot | [5 empty] | 0
| 767 - Konstrukce zámečnické vč přesunů hmot | [5 empty] | 0
| 771 - Podlahy z dlaždic | [5 empty] | 0
| 776 - Podlahy povlakové | [5 empty] | 0
| 781 - Dokončovací práce - obklady | [5 empty] | 0
| 783 - Dokončovací práce - nátěry | [5 empty] | 0
| 784 - Dokončovací práce - malby a tapety | [5 empty] | 0
SOUPIS PRACÍ
Stavba:
Stavební úprava - DS Kotorská, Kotorská 1590/40, Praha 4 - Nusle
Objekt:
01 - DS Kotorská - stavebně statická část
Místo: |  |  | Kotorská 1590/40, Praha 4 - Nusle |  |  | Datum: | 3. 10. 2025
Zadavatel: | [5 empty] | Projektant: | CONTRACTIS,s.r.o. Moulíkova 3286/1b, Praha 5
Účastník: |  |  | Vyplň údaj |  |  | Zpracovatel: | Hana Pejšová
PČ | Typ | Kód | Popis | MJ | Množství | J.cena [CZK] | Cena celkem [CZK] | Cenová soustava |  |  | DPH | J. Nh [h] | Nh celkem [h] | J. hmotnost [t] | Hmotnost celkem [t] | J. suť [t] | Suť Celkem [t]
Náklady soupisu celkem | [6 empty] | 0 | [5 empty] | 0 |  | 87.6518 |  | 35.0098 |  | D | -1 | [10 empty] | 0
| D | HSV | Práce a dodávky HSV |  |  |  | 0 | [5 empty] | 0 |  | 72.152 |  | 27.6663 | 1 | D | 0 |  |  |  | ROZPOCET | [6 empty] | 0
| D | 1 | Zemní práce |  |  |  | 0 | [5 empty] | 0 |  | 0.07686 |  | 1.4191 | 1 | D | 1 |  |  |  | ROZPOCET | [6 empty] | 0
1 | K | 113106121 | Rozebrání dlažeb komunikací pro pěší s přemístěním hmot na skládku na vzdálenost do 3 m nebo s naložením na dopravní prostředek s ložem z kameniva nebo živice a s jakoukoliv výplní spár ručně z betonových nebo kameninových dlaždic, desek nebo tvarovek | m2 | 5.565 |  | 0 | CS ÚRS 2025 02 |  |  | základní |  | 0 | 0 | 0 | 0.255 | 1.4191 | 4 | K | 2 |  |  |  | ROZPOCET | 0 | 0 | 0 | 0 | 0 | 1 | 0 | 4 | -1272757102
| Online PSC |  | https://podminky.urs.cz/item/CS_URS_2025_02/113106121 | [15 empty] | Online PSC | 2
| VV |  | 11,13*0,5 |  | 5.565 | [13 empty] | VV | 2 | 2 | True | 1 | ROZPOCET
2 | K | 121112004 | Sejmutí ornice ručně při souvislé ploše, tl. vrstvy přes 200 do 250 mm | m2 | 24.3 |  | 0 | CS ÚRS 2025 02 |  |  | základní |  | 0 | 0 | 0 | 0 | 0 | 4 | K | 2 |  |  |  | ROZPOCET | 0 | 0 | 0 | 0 | 0 | 1 | 0 | 4 | -1498567999
| Online PSC |  | https://podminky.urs.cz/item/CS_URS_2025_02/121112004 | [15 empty] | Online PSC | 2
| VV |  | 17,8+6,5 |  | 24.3 | [13 empty] | VV | 2 | 2 | True | 1 | ROZPOCET
3 | K | 131213701 | Hloubení nezapažených jam ručně s urovnáním dna do předepsaného profilu a spádu v hornině třídy těžitelnosti I skupiny 3 soudržných | m3 | 23.81 |  | 0 | CS ÚRS 2025 02 |  |  | základní |  | 0 | 0 | 0 | 0 | 0 | 4 | K | 2 |  |  |  | ROZPOCET | 0 | 0 | 0 | 0 | 0 | 1 | 0 | 4 | 1042271276
| Online PSC |  | https://podminky.urs.cz/item/CS_URS_2025_02/131213701 | [15 empty] | Online PSC | 2
| VV |  | 12,56+11,25 |  | 23.81 | [13 empty] | VV | 2 | 2 | True | 1 | ROZPOCET
4 | K | 162751117 | Vodorovné přemístění výkopku nebo sypaniny po suchu na obvyklém dopravním prostředku, bez naložení výkopku, avšak se složením bez rozhrnutí z horniny třídy těžitelnosti I skupiny 1 až 3 na vzdálenost přes 9 000 do 10 000 m | m3 | 6.35 |  | 0 | CS ÚRS 2025 02 |  |  | základní |  | 0 | 0 | 0 | 0 | 0 | 4 | K | 2 |  |  |  | ROZPOCET | 0 | 0 | 0 | 0 | 0 | 1 | 0 | 4 | -1378094048
| Online PSC |  | https://podminky.urs.cz/item/CS_URS_2025_02/162751117 | [15 empty] | Online PSC | 2
5 | K | 162751119 | Vodorovné přemístění výkopku nebo sypaniny po suchu na obvyklém dopravním prostředku, bez naložení výkopku, avšak se složením bez rozhrnutí z horniny třídy těžitelnosti I skupiny 1 až 3 na vzdálenost Příplatek k ceně za každých dalších i započatých 1 000 m | m3 | 127 |  | 0 | CS ÚRS 2025 02 |  |  | základní |  | 0 | 0 | 0 | 0 | 0 | 4 | K | 2 |  |  |  | ROZPOCET | 0 | 0 | 0 | 0 | 0 | 1 | 0 | 4 | 101468440
| Online PSC |  | https://podminky.urs.cz/item/CS_URS_2025_02/162751119 | [15 empty] | Online PSC | 2
| VV |  | 20*6,35 |  | 127 | [13 empty] | VV | 2 | 2 | True | 1 | ROZPOCET
6 | K | 171201231 | Poplatek za uložení stavebního odpadu na recyklační skládce (skládkovné) zeminy a kamení zatříděného do Katalogu odpadů pod kódem 17 05 04 | t | 11.43 |  | 0 | CS ÚRS 2025 02 |  |  | základní |  | 0 | 0 | 0 | 0 | 0 | 4 | K | 2 |  |  |  | ROZPOCET | 0 | 0 | 0 | 0 | 0 | 1 | 0 | 4 | -1966650084
| Online PSC |  | https://podminky.urs.cz/item/CS_URS_2025_02/171201231 | [15 empty] | Online PSC | 2
| VV |  | 6,35*1,8 |  | 11.43 | [13 empty] | VV | 2 | 2 | True | 1 | ROZPOCET
7 | K | 174111101 | Zásyp sypaninou z jakékoliv horniny ručně s uložením výkopku ve vrstvách se zhutněním jam, šachet, rýh nebo kolem objektů v těchto vykopávkách | m3 | 17.46 |  | 0 | CS ÚRS 2025 02 |  |  | základní |  | 0 | 0 | 0 | 0 | 0 | 4 | K | 2 |  |  |  | ROZPOCET | 0 | 0 | 0 | 0 | 0 | 1 | 0 | 4 | 2065307557
| Online PSC |  | https://podminky.urs.cz/item/CS_URS_2025_02/174111101 | [15 empty] | Online PSC | 2
| VV |  | 23,810-6,35 |  | 17.46 | [13 empty] | VV | 2 | 2 | True | 1 | ROZPOCET
8 | K | 181912112 | Úprava pláně vyrovnáním výškových rozdílů ručně v hornině třídy těžitelnosti I skupiny 3 se zhutněním | m2 | 24.3 |  | 0 | CS ÚRS 2025 02 |  |  | základní |  | 0 | 0 | 0 | 0 | 0 | 4 | K | 2 |  |  |  | ROZPOCET | 0 | 0 | 0 | 0 | 0 | 1 | 0 | 4 | -1840816333
| Online PSC |  | https://podminky.urs.cz/item/CS_URS_2025_02/181912112 | [15 empty] | Online PSC | 2
| VV |  | 6,5+17,8 |  | 24.3 | [13 empty] | VV | 2 | 2 | True | 1 | ROZPOCET
9 | K | 184818234 | Ochrana kmene bedněním před poškozením stavebním provozem zřízení včetně odstranění výšky bednění do 2 m průměru kmene přes 700 do 900 mm | kus | 2 |  | 0 | CS ÚRS 2025 02 |  |  | základní |  | 0 | 0.03843 | 0.07686 | 0 | 0 | 4 | K | 2 |  |  |  | ROZPOCET | 0 | 0 | 0 | 0 | 0 | 1 | 0 | 4 | -1830932950
| Online PSC |  | https://podminky.urs.cz/item/CS_URS_2025_02/184818234 | [15 empty] | Online PSC | 2
| D | 2 | Zakládání |  |  |  | 0 | [5 empty] | 0 |  | 16.2369 |  | 0 | 1 | D | 1 |  |  |  | ROZPOCET | [6 empty] | 0
10 | K | 213141111 | Zřízení vrstvy z geotextilie separační v rovině nebo ve sklonu do 1:5, šířky do 3 m | m2 | 17.8 |  | 0 | CS ÚRS 2025 02 |  |  | základní |  | 0 | 0.0001 | 0.00178 | 0 | 0 | 4 | K | 2 |  |  |  | ROZPOCET | 0 | 0 | 0 | 0 | 0 | 1 | 0 | 4 | -1816578184
| Online PSC |  | https://podminky.urs.cz/item/CS_URS_2025_02/213141111 | [15 empty] | Online PSC | 2
11 | M | 69311068 | geotextilie netkaná separační PP 300g/m2 | m2 | 21.084 |  | 0 | CS ÚRS 2025 02 |  |  | základní |  | 0 | 0.0003 | 0.0063252 | 0 | 0 | 8 | M | 2 |  |  |  | ROZPOCET | 0 | 0 | 0 | 0 | 0 | 1 | 0 | 4 | -342375435
| VV |  | 17,8*1,1845 'Přepočtené koeficientem množství |  | 21.084 | [13 empty] | VV | 2 | 2 | False | 1 | ROZPOCET
12 | K | 275321511 | Základy z betonu železového (bez výztuže) patky z betonu bez zvláštních nároků na prostředí tř. C 25/30-XC2 | m3 | 6.353 |  | 0 | CS ÚRS 2025 02 |  |  | základní |  | 0 | 2.5019 | 15.8944 | 0 | 0 | 4 | K | 2 |  |  |  | ROZPOCET | 0 | 0 | 0 | 0 | 0 | 1 | 0 | 4 | -1526235119
| Online PSC |  | https://podminky.urs.cz/item/CS_URS_2025_02/275321511 | [15 empty] | Online PSC | 2
| VV |  | 0,6*0,6*1,4*5 |  | 2.52 | [13 empty] | VV | 2 | 2 | True | 0 | ROZPOCET
| VV |  | 2,105*0,55*1,95 |  | 2.258 | [13 empty] | VV | 2 | 2 | True | 0 | ROZPOCET
| VV |  | 2,405*0,545*1,95 |  | 2.556 | [13 empty] | VV | 2 | 2 | True | 0 | ROZPOCET
| VV |  | -0,15*(2,105+2,405)*1,45 |  | -0.981 | [13 empty] | VV | 2 | 2 | True | 0 | ROZPOCET
| VV |  | Součet |  | 6.353 | [13 empty] | VV | 2 | 4 | True | 1 | ROZPOCET
13 | K | 275351121 | Bednění základů patek zřízení | m2 | 31.267 |  | 0 | CS ÚRS 2025 02 |  |  | základní |  | 0 | 0.00264 | 0.082545 | 0 | 0 | 4 | K | 2 |  |  |  | ROZPOCET | 0 | 0 | 0 | 0 | 0 | 1 | 0 | 4 | -1913409782
| Online PSC |  | https://podminky.urs.cz/item/CS_URS_2025_02/275351121 | [15 empty] | Online PSC | 2
| VV |  | 0,6*4*1,4*5 |  | 16.8 | [13 empty] | VV | 2 | 2 | True | 0 | ROZPOCET
| VV |  | (0,4*2+2,105)*1,95+0,5*(0,15*2+2,1) |  | 6.865 | [13 empty] | VV | 2 | 2 | True | 0 | ROZPOCET
| VV |  | (0,4*2+2,405)*1,95+0,5*(0,15*2+2,405) |  | 7.602 | [13 empty] | VV | 2 | 2 | True | 0 | ROZPOCET
| VV |  | Součet |  | 31.267 | [13 empty] | VV | 2 | 4 | True | 1 | ROZPOCET
14 | K | 275351122 | Bednění základů patek odstranění | m2 | 31.267 |  | 0 | CS ÚRS 2025 02 |  |  | základní |  | 0 | 0 | 0 | 0 | 0 | 4 | K | 2 |  |  |  | ROZPOCET | 0 | 0 | 0 | 0 | 0 | 1 | 0 | 4 | -2075292756
| Online PSC |  | https://podminky.urs.cz/item/CS_URS_2025_02/275351122 | [15 empty] | Online PSC | 2
15 | K | 275362021 | Výztuž základů patek ze svařovaných sítí z drátů typu KARI | t | 0.237 |  | 0 | CS ÚRS 2025 02 |  |  | základní |  | 0 | 1.0628 | 0.25188 | 0 | 0 | 4 | K | 2 |  |  |  | ROZPOCET | 0 | 0 | 0 | 0 | 0 | 1 | 0 | 4 | -1401965395
| Online PSC |  | https://podminky.urs.cz/item/CS_URS_2025_02/275362021 | [15 empty] | Online PSC | 2
| D | 3 | Svislé a kompletní konstrukce |  |  |  | 0 | [5 empty] | 0 |  | 5.966 |  | 0 | 1 | D | 1 |  |  |  | ROZPOCET | [6 empty] | 0
16 | K | 310232075 | Zazdívka otvorů ve zdivu nadzákladovém děrovanými broušenými cihlami plochy přes 1 m2 do 4 m2 na tenkovrstvou maltu, tl. zdiva 440 mm | m2 | 6.95 |  | 0 | CS ÚRS 2025 02 |  |  | základní |  | 0 | 0.30624 | 2.1284 | 0 | 0 | 4 | K | 2 |  |  |  | ROZPOCET | 0 | 0 | 0 | 0 | 0 | 1 | 0 | 4 | 521270884
| Online PSC |  | https://podminky.urs.cz/item/CS_URS_2025_02/310232075 | [15 empty] | Online PSC | 2
| VV |  | po vybouraném okně vč parapetu | [15 empty] | VV | 2 | 1 | True | 0 | ROZPOCET
| VV |  | 1,25*2,78*2 |  | 6.95 | [13 empty] | VV | 2 | 2 | True | 1 | ROZPOCET
17 | K | 310238211 | Zazdívka otvorů ve zdivu nadzákladovém cihlami pálenými plochy přes 0,25 m2 do 1 m2 na maltu vápenocementovou | m3 | 0.118 |  | 0 | CS ÚRS 2025 02 |  |  | základní |  | 0 | 1.8775 | 0.22154 | 0 | 0 | 4 | K | 2 |  |  |  | ROZPOCET | 0 | 0 | 0 | 0 | 0 | 1 | 0 | 4 | -335755568
| Online PSC |  | https://podminky.urs.cz/item/CS_URS_2025_02/310238211 | [15 empty] | Online PSC | 2
| VV |  | u výtahové šachty | [15 empty] | VV | 2 | 1 | True | 0 | ROZPOCET
| VV |  | 0,98*0,6*0,2 |  | 0.118 | [13 empty] | VV | 2 | 2 | True | 0 | ROZPOCET
| VV |  | Součet |  | 0.118 | [13 empty] | VV | 2 | 4 | True | 1 | ROZPOCET
18 | K | 310271021 | Zazdívka otvorů ve zdivu nadzákladovém pórobetonovými tvárnicemi plochy do 1 m2, tl. zdiva 250 mm, pevnost tvárnic do P2 | m2 | 10.368 |  | 0 | CS ÚRS 2025 02 |  |  | základní |  | 0 | 0.1831 | 1.8984 | 0 | 0 | 4 | K | 2 |  |  |  | ROZPOCET | 0 | 0 | 0 | 0 | 0 | 1 | 0 | 4 | 683916992
| Online PSC |  | https://podminky.urs.cz/item/CS_URS_2025_02/310271021 | [15 empty] | Online PSC | 2
| VV |  | 0,72*0,9*16 |  | 10.368 | [13 empty] | VV | 2 | 2 | True | 1 | ROZPOCET
19 | K | 311270131.XLA | Zdivo z vápenopískových tvárnic Silka S20-2000 přes P15 do P25 tl 175 mm | m2 | 3.216 |  | 0 |  |  |  | základní |  | 0 | 0.41191 | 1.3247 | 0 | 0 | 4 | K | 2 |  |  |  | ROZPOCET | 0 | 0 | 0 | 0 | 0 | 1 | 0 | 4 | 528594855
| VV |  | det3 | [15 empty] | VV | 2 | 1 | True | 0 | ROZPOCET
| VV |  | 0,2*(1,86+2,16)*2*2 |  | 3.216 | [13 empty] | VV | 2 | 2 | True | 1 | ROZPOCET
20 | K | 3179443R1 | P01 - Překlady z L45/5 délky 1250 mm pro rozšíření otvoru,kompl prov D+M | t | 0.121 |  | 0 |  |  |  | základní |  | 0 | 1.09 | 0.13189 | 0 | 0 | 4 | K | 2 |  |  |  | ROZPOCET | 0 | 0 | 0 | 0 | 0 | 1 | 0 | 4 | 468465409
| VV |  | 1,25*(10+16)*0,00338*1,1 |  | 0.121 | [13 empty] | VV | 2 | 2 | True | 1 | ROZPOCET
21 | K | 3179443R2 | P02 - Překlad z L80/6 délky 1300 mm (2ks) osazený na fasádní panel,kompl prov D+M dle v.č. D.3.4.02 | t | 0.021 |  | 0 |  |  |  | základní |  | 0 | 1.09 | 0.02289 | 0 | 0 | 4 | K | 2 |  |  |  | ROZPOCET | 0 | 0 | 0 | 0 | 0 | 1 | 0 | 4 | -1716069122
| VV |  | 0,0191*1,1 |  | 0.021 | [13 empty] | VV | 2 | 2 | True | 1 | ROZPOCET
22 | K | 340236211 | Zazdívka otvorů v příčkách nebo stěnách plochy přes 0,0225 m2 do 0,09 m2, tloušťky do 100 mm | kus | 4 |  | 0 | CS ÚRS 2025 02 |  |  | základní |  | 0 | 0.013 | 0.052 | 0 | 0 | 4 | K | 2 |  |  |  | ROZPOCET | 0 | 0 | 0 | 0 | 0 | 1 | 0 | 4 | -1731274929
| Online PSC |  | https://podminky.urs.cz/item/CS_URS_2025_02/340236211 | [15 empty] | Online PSC | 2
| VV |  | 1pp | [15 empty] | VV | 2 | 1 | True | 0 | ROZPOCET
| VV |  | 2+2 |  | 4 | [13 empty] | VV | 2 | 2 | True | 0 | ROZPOCET
| VV |  | Součet |  | 4 | [13 empty] | VV | 2 | 4 | True | 1 | ROZPOCET
23 | K | 340271021 | Zazdívka otvorů v příčkách nebo stěnách pórobetonovými tvárnicemi plochy přes 0,25 m2 do 1 m2, objemová hmotnost 500 kg/m3, tloušťka příčky 100 mm | m2 | 1.747 |  | 0 | CS ÚRS 2025 02 |  |  | základní |  | 0 | 0.06307 | 0.11018 | 0 | 0 | 4 | K | 2 |  |  |  | ROZPOCET | 0 | 0 | 0 | 0 | 0 | 1 | 0 | 4 | 1124474780
| Online PSC |  | https://podminky.urs.cz/item/CS_URS_2025_02/340271021 | [15 empty] | Online PSC | 2
| VV |  | u výtahové šachty | [15 empty] | VV | 2 | 1 | True | 0 | ROZPOCET
| VV |  | 0,6*0,6 |  | 0.36 | [13 empty] | VV | 2 | 2 | True | 0 | ROZPOCET
| VV |  | 0,859*(0,9+0,715) |  | 1.387 | [13 empty] | VV | 2 | 2 | True | 0 | ROZPOCET
| VV |  | Součet |  | 1.747 | [13 empty] | VV | 2 | 4 | True | 1 | ROZPOCET
24 | K | 34810121R | Branka vel 900x1000 mm vč ocelových sloupků, kompletizovaná,kompl prov D+M | kus | 1 |  | 0 |  |  |  | základní |  | 0 | 0 | 0 | 0 | 0 | 4 | K | 2 |  |  |  | ROZPOCET | 0 | 0 | 0 | 0 | 0 | 1 | 0 | 4 | -91885474
25 | K | 34840110R | Nový plot z pletiva vč ocel sloupků d=38 mm,kompl prov D+M vč základku a výkopku pro sloupky,kompl prov D+M (výběr dle investora) | m | 19 |  | 0 |  |  |  | základní |  | 0 | 0.004 | 0.076 | 0 | 0 | 4 | K | 2 |  |  |  | ROZPOCET | 0 | 0 | 0 | 0 | 0 | 1 | 0 | 4 | -793133423
| D | 5 | Komunikace pozemní |  |  |  | 0 | [5 empty] | 0 |  | 1.3365 |  | 0 | 1 | D | 1 |  |  |  | ROZPOCET | [6 empty] | 0
26 | K | 564871011 | Podklad ze štěrkodrti ŠD s rozprostřením a zhutněním plochy jednotlivě do 100 m2, po zhutnění tl. 250 mm | m2 | 6.5 |  | 0 | CS ÚRS 2025 02 |  |  | základní |  | 0 | 0 | 0 | 0 | 0 | 4 | K | 2 |  |  |  | ROZPOCET | 0 | 0 | 0 | 0 | 0 | 1 | 0 | 4 | -1455531222
| Online PSC |  | https://podminky.urs.cz/item/CS_URS_2025_02/564871011 | [15 empty] | Online PSC | 2
27 | K | 596211110 | Kladení dlažby z betonových zámkových dlaždic komunikací pro pěší ručně s ložem z kameniva těženého nebo drceného tl. do 40 mm, s vyplněním spár s dvojitým hutněním, vibrováním a se smetením přebytečného materiálu na krajnici tl. 60 mm skupiny A, pro plochy do 50 m2 | m2 | 6.5 |  | 0 | CS ÚRS 2025 02 |  |  | základní |  | 0 | 0.08922 | 0.57993 | 0 | 0 | 4 | K | 2 |  |  |  | ROZPOCET | 0 | 0 | 0 | 0 | 0 | 1 | 0 | 4 | -108301686
| Online PSC |  | https://podminky.urs.cz/item/CS_URS_2025_02/596211110 | [15 empty] | Online PSC | 2
28 | M | 59245015 | dlažba zámková betonová tvaru I 200x165mm tl 60mm přírodní | m2 | 6.695 |  | 0 | CS ÚRS 2025 02 |  |  | základní |  | 0 | 0.113 | 0.75654 | 0 | 0 | 8 | M | 2 |  |  |  | ROZPOCET | 0 | 0 | 0 | 0 | 0 | 1 | 0 | 4 | 1192910581
| VV |  | 6,5*1,03 'Přepočtené koeficientem množství |  | 6.695 | [13 empty] | VV | 2 | 2 | False | 1 | ROZPOCET
| D | 6 | Úpravy povrchů, podlahy a osazování výplní |  |  |  | 0 | [5 empty] | 0 |  | 44.5897 |  | 0.00666 | 1 | D | 1 |  |  |  | ROZPOCET | [6 empty] | 0
29 | K | 611131121 | Podkladní a spojovací vrstva vnitřních omítaných ploch penetrace disperzní nanášená ručně stropů | m2 | 14.735 |  | 0 | CS ÚRS 2025 02 |  |  | základní |  | 0 | 0.00026 | 0.0038311 | 0 | 0 | 4 | K | 2 |  |  |  | ROZPOCET | 0 | 0 | 0 | 0 | 0 | 1 | 0 | 4 | -92820610
| Online PSC |  | https://podminky.urs.cz/item/CS_URS_2025_02/611131121 | [15 empty] | Online PSC | 2
30 | K | 61118100R | Stěrková omítka vnitřní tl 1-3 mm na protipožárních deskách dle doporučení výrobce | m2 | 14.735 |  | 0 |  |  |  | základní |  | 0 | 0.00391 | 0.057614 | 0 | 0 | 4 | K | 2 |  |  |  | ROZPOCET | 0 | 0 | 0 | 0 | 0 | 1 | 0 | 4 | -316364849
31 | K | 611325221 | Vápenocementová omítka jednotlivých malých ploch štuková dvouvrstvá na stropech, plochy jednotlivě do 0,09 m2 | kus | 2 |  | 0 | CS ÚRS 2025 02 |  |  | základní |  | 0 | 0.0038 | 0.0076 | 0 | 0 | 4 | K | 2 |  |  |  | ROZPOCET | 0 | 0 | 0 | 0 | 0 | 1 | 0 | 4 | -281129438
| Online PSC |  | https://podminky.urs.cz/item/CS_URS_2025_02/611325221 | [15 empty] | Online PSC | 2
| VV |  | 1pp | [15 empty] | VV | 2 | 1 | True | 0 | ROZPOCET
| VV |  | 2 |  | 2 | [13 empty] | VV | 2 | 2 | True | 0 | ROZPOCET
| VV |  | Součet |  | 2 | [13 empty] | VV | 2 | 4 | True | 1 | ROZPOCET
32 | K | 611325225 | Vápenocementová omítka jednotlivých malých ploch štuková dvouvrstvá na stropech, plochy jednotlivě přes 1,0 do 4 m2 | kus | 2 |  | 0 | CS ÚRS 2025 02 |  |  | základní |  | 0 | 0.1658 | 0.3316 | 0 | 0 | 4 | K | 2 |  |  |  | ROZPOCET | 0 | 0 | 0 | 0 | 0 | 1 | 0 | 4 | -1676435727
| Online PSC |  | https://podminky.urs.cz/item/CS_URS_2025_02/611325225 | [15 empty] | Online PSC | 2
| VV |  | okolo nových světlíků | [15 empty] | VV | 2 | 1 | True | 0 | ROZPOCET
| VV |  | 2 |  | 2 | [13 empty] | VV | 2 | 2 | True | 1 | ROZPOCET
33 | K | 612131111 | Podkladní a spojovací vrstva vnitřních omítaných ploch polymercementový spojovací můstek nanášený ručně stěn | m2 | 8.4 |  | 0 | CS ÚRS 2025 02 |  |  | základní |  | 0 | 0.0014 | 0.01176 | 0 | 0 | 4 | K | 2 |  |  |  | ROZPOCET | 0 | 0 | 0 | 0 | 0 | 1 | 0 | 4 | -175804658
| Online PSC |  | https://podminky.urs.cz/item/CS_URS_2025_02/612131111 | [15 empty] | Online PSC | 2
34 | K | 612142001 | Pletivo vnitřních ploch v ploše nebo pruzích, na plném podkladu sklovláknité vtlačené do tmelu včetně tmelu stěn | m2 | 24.16 |  | 0 | CS ÚRS 2025 02 |  |  | základní |  | 0 | 0.00438 | 0.10582 | 0 | 0 | 4 | K | 2 |  |  |  | ROZPOCET | 0 | 0 | 0 | 0 | 0 | 1 | 0 | 4 | -1919006584
| Online PSC |  | https://podminky.urs.cz/item/CS_URS_2025_02/612142001 | [15 empty] | Online PSC | 2
| VV |  | 1pp | [15 empty] | VV | 2 | 1 | True | 0 | ROZPOCET
| VV |  | 0,2*0,4*2 |  | 0.16 | [13 empty] | VV | 2 | 2 | True | 0 | ROZPOCET
| VV |  | zazdívky do schodiště | [15 empty] | VV | 2 | 1 | True | 0 | ROZPOCET
| VV |  | 0,75*1*2*16 |  | 24 | [13 empty] | VV | 2 | 2 | True | 0 | ROZPOCET
| VV |  | Součet |  | 24.16 | [13 empty] | VV | 2 | 4 | True | 1 | ROZPOCET
35 | K | 612325223 | Vápenocementová omítka jednotlivých malých ploch štuková dvouvrstvá na stěnách, plochy jednotlivě přes 0,25 do 1 m2 | kus | 32 |  | 0 | CS ÚRS 2025 02 |  |  | základní |  | 0 | 0.0438 | 1.4016 | 0 | 0 | 4 | K | 2 |  |  |  | ROZPOCET | 0 | 0 | 0 | 0 | 0 | 1 | 0 | 4 | 710087828
| Online PSC |  | https://podminky.urs.cz/item/CS_URS_2025_02/612325223 | [15 empty] | Online PSC | 2
| VV |  | 16*2 |  | 32 | [13 empty] | VV | 2 | 2 | True | 1 | ROZPOCET
36 | K | 612325225 | Vápenocementová omítka jednotlivých malých ploch štuková dvouvrstvá na stěnách, plochy jednotlivě přes 1,0 do 4 m2 | kus | 2 |  | 0 | CS ÚRS 2025 02 |  |  | základní |  | 0 | 0.1658 | 0.3316 | 0 | 0 | 4 | K | 2 |  |  |  | ROZPOCET | 0 | 0 | 0 | 0 | 0 | 1 | 0 | 4 | -1596627471
| Online PSC |  | https://podminky.urs.cz/item/CS_URS_2025_02/612325225 | [15 empty] | Online PSC | 2
| VV |  | po vybouraném okně vč parapetu | [15 empty] | VV | 2 | 1 | True | 0 | ROZPOCET
| VV |  | 2 |  | 2 | [13 empty] | VV | 2 | 2 | True | 1 | ROZPOCET
37 | K | 612325417 | Oprava vápenocementové omítky vnitřních ploch hladké, tl. do 20 mm, s celoplošným přeštukováním, tl. štuku do 3 mm stěn, v rozsahu opravované plochy přes 10 do 30% | m2 | 1321.975 |  | 0 | CS ÚRS 2025 02 |  |  | základní |  | 0 | 0.0206 | 27.2327 | 0 | 0 | 4 | K | 2 |  |  |  | ROZPOCET | 0 | 0 | 0 | 0 | 0 | 1 | 0 | 4 | -1843593653
| Online PSC |  | https://podminky.urs.cz/item/CS_URS_2025_02/612325417 | [15 empty] | Online PSC | 2
38 | K | 619991001 | Zakrytí vnitřních ploch před znečištěním PE fólií včetně pozdějšího odkrytí podlah-podlahy v části pavilonu "D" | m2 | 111 |  | 0 | CS ÚRS 2025 02 |  |  | základní |  | 0 | 4e-05 | 0.00444 | 6e-05 | 0.00666 | 4 | K | 2 |  |  |  | ROZPOCET | 0 | 0 | 0 | 0 | 0 | 1 | 0 | 4 | 807237245
| Online PSC |  | https://podminky.urs.cz/item/CS_URS_2025_02/619991001 | [15 empty] | Online PSC | 2
39 | K | 619995001 | Začištění omítek (s dodáním hmot) kolem oken, dveří | m | 19.2 |  | 0 | CS ÚRS 2025 02 |  |  | základní |  | 0 | 0.0015 | 0.0288 | 0 | 0 | 4 | K | 2 |  |  |  | ROZPOCET | 0 | 0 | 0 | 0 | 0 | 1 | 0 | 4 | 936090698
| Online PSC |  | https://podminky.urs.cz/item/CS_URS_2025_02/619995001 | [15 empty] | Online PSC | 2
| VV |  | nově osazené zárubně 1pp | [15 empty] | VV | 2 | 1 | True | 0 | ROZPOCET
| VV |  | 4,8*2*2 |  | 19.2 | [13 empty] | VV | 2 | 2 | True | 0 | ROZPOCET
| VV |  | Součet |  | 19.2 | [13 empty] | VV | 2 | 4 | True | 1 | ROZPOCET
40 | K | 622222001 | Montáž kontaktního zateplení vnějšího ostění, nadpraží nebo parapetu lepením z desek z minerální vlny s podélnou nebo kolmou orientací vláken nebo z kombinovaných desek (dodávka ve specifikaci) hloubky špalet do 200 mm, tloušťky desek do 40 mm | m | 10.824 |  | 0 | CS ÚRS 2025 02 |  |  | základní |  | 0 | 0.00176 | 0.01905 | 0 | 0 | 4 | K | 2 |  |  |  | ROZPOCET | 0 | 0 | 0 | 0 | 0 | 1 | 0 | 4 | 1701725864
| Online PSC |  | https://podminky.urs.cz/item/CS_URS_2025_02/622222001 | [15 empty] | Online PSC | 2
| VV |  | det4 | [15 empty] | VV | 2 | 1 | True | 0 | ROZPOCET
| VV |  | okolo otvoru | [15 empty] | VV | 2 | 1 | True | 0 | ROZPOCET
| VV |  | 2,262*2+1 |  | 5.524 | [13 empty] | VV | 2 | 2 | True | 0 | ROZPOCET
| VV |  | ostění | [15 empty] | VV | 2 | 1 | True | 0 | ROZPOCET
| VV |  | 1+2,15*2 |  | 5.3 | [13 empty] | VV | 2 | 2 | True | 0 | ROZPOCET
| VV |  | Součet |  | 10.824 | [13 empty] | VV | 2 | 4 | True | 1 | ROZPOCET
41 | M | 63151506 | deska tepelně izolační minerální kontaktních fasád kolmé vlákno λ=0,040-0,041 tl 30mm | m2 | 1.021 |  | 0 | CS ÚRS 2025 02 |  |  | základní |  | 0 | 0.003 | 0.003063 | 0 | 0 | 8 | M | 2 |  |  |  | ROZPOCET | 0 | 0 | 0 | 0 | 0 | 1 | 0 | 4 | -489741456
| VV |  | det4 | [15 empty] | VV | 2 | 1 | True | 0 | ROZPOCET
| VV |  | 5,3*0,175 |  | 0.928 | [13 empty] | VV | 2 | 2 | True | 1 | ROZPOCET
| VV |  | 0,928*1,1 'Přepočtené koeficientem množství |  | 1.021 | [13 empty] | VV | 2 | 2 | False | 1 | ROZPOCET
42 | M | 63151508 | deska tepelně izolační minerální kontaktních fasád kolmé vlákno λ=0,040-0,041 tl 50mm | m2 | 0.057 |  | 0 | CS ÚRS 2025 02 |  |  | základní |  | 0 | 0.005 | 0.000285 | 0 | 0 | 8 | M | 2 |  |  |  | ROZPOCET | 0 | 0 | 0 | 0 | 0 | 1 | 0 | 4 | -1252694163
| VV |  | 0,052*1,1 'Přepočtené koeficientem množství |  | 0.057 | [13 empty] | VV | 2 | 2 | False | 1 | ROZPOCET
43 | K | 6225310R1 | Omítka tenkovrstvá vnějších ploch probarvená vč penetrace okolo nového otvoru - dle stávající vč úpravy pro napojení se stávající omítkou | m2 | 2 |  | 0 |  |  |  | základní |  | 0 | 0.00285 | 0.0057 | 0 | 0 | 4 | K | 2 |  |  |  | ROZPOCET | 0 | 0 | 0 | 0 | 0 | 1 | 0 | 4 | 1957173073
44 | K | 6225310R2 | Omítka tenkovrstvá vnějších ploch probarvená vč penetrace na zazdívce - dle stávající vč úpravy pro napojení se stávající omítkou | m2 | 8.4 |  | 0 |  |  |  | základní |  | 0 | 0.00285 | 0.02394 | 0 | 0 | 4 | K | 2 |  |  |  | ROZPOCET | 0 | 0 | 0 | 0 | 0 | 1 | 0 | 4 | -695485929
| VV |  | 1,5*2,8*2 |  | 8.4 | [13 empty] | VV | 2 | 2 | True | 1 | ROZPOCET
45 | K | 637121116 | Úprava plochy u vnějšího schodiště z kameniva s udusáním a urovnáním povrchu z kačírku tl. 350 mm | m2 | 17.8 |  | 0 | CS ÚRS 2025 02 |  |  | základní |  | 0 | 0.643 | 11.4454 | 0 | 0 | 4 | K | 2 |  |  |  | ROZPOCET | 0 | 0 | 0 | 0 | 0 | 1 | 0 | 4 | 1059724899
| Online PSC |  | https://podminky.urs.cz/item/CS_URS_2025_02/637121116 | [15 empty] | Online PSC | 2
46 | K | 63721112R | Okapový chodník z dlaždic betonových do písku se zalitím spár cementovou maltou, tl. dlaždic 50 mm-stávající dlažba | m2 | 5.5 |  | 0 |  |  |  | základní |  | 0 | 0.2567 | 1.4118 | 0 | 0 | 4 | K | 2 |  |  |  | ROZPOCET | 0 | 0 | 0 | 0 | 0 | 1 | 0 | 4 | 845703094
47 | K | 637311131 | Okapový chodník z obrubníků betonových zahradních, se zalitím spár cementovou maltou do lože z betonu prostého | m | 15.705 |  | 0 | CS ÚRS 2025 02 |  |  | základní |  | 0 | 0.12895 | 2.0252 | 0 | 0 | 4 | K | 2 |  |  |  | ROZPOCET | 0 | 0 | 0 | 0 | 0 | 1 | 0 | 4 | -758178920
| Online PSC |  | https://podminky.urs.cz/item/CS_URS_2025_02/637311131 | [15 empty] | Online PSC | 2
| VV |  | 3,71+6,665+2,95+2,38 |  | 15.705 | [13 empty] | VV | 2 | 2 | True | 1 | ROZPOCET
48 | K | 642944121 | Osazení ocelových dveřních zárubní lisovaných nebo z úhelníků dodatečně s vybetonováním prahu, plochy do 2,5 m2 | kus | 2 |  | 0 | CS ÚRS 2025 02 |  |  | základní |  | 0 | 0.05644 | 0.11288 | 0 | 0 | 4 | K | 2 |  |  |  | ROZPOCET | 0 | 0 | 0 | 0 | 0 | 1 | 0 | 4 | 1682154674
| Online PSC |  | https://podminky.urs.cz/item/CS_URS_2025_02/642944121 | [15 empty] | Online PSC | 2
49 | M | 55331432 | D16L/P - zárubeň jednokřídlá ocelová pro dodatečnou montáž tl stěny 75-100mm rozměru 800/1970, 2100mm | kus | 2 |  | 0 | CS ÚRS 2025 02 |  |  | základní |  | 0 | 0.01249 | 0.02498 | 0 | 0 | 8 | M | 2 |  |  |  | ROZPOCET | 0 | 0 | 0 | 0 | 0 | 1 | 0 | 4 | 135497454
| D | 9 | Ostatní konstrukce a práce, bourání |  |  |  | 0 | [5 empty] | 0 |  | 3.9461 |  | 26.2405 | 1 | D | 1 |  |  |  | ROZPOCET | [6 empty] | 0
50 | K | 949101112 | Lešení pomocné pracovní pro objekty pozemních staveb pro zatížení do 150 kg/m2, o výšce lešeňové podlahy přes 1,9 do 3,5 m | m2 | 18 |  | 0 | CS ÚRS 2025 02 |  |  | základní |  | 0 | 0 | 0 | 0 | 0 | 4 | K | 2 |  |  |  | ROZPOCET | 0 | 0 | 0 | 0 | 0 | 1 | 0 | 4 | 1775020300
| Online PSC |  | https://podminky.urs.cz/item/CS_URS_2025_02/949101112 | [15 empty] | Online PSC | 2
| VV |  | u světlíků | [15 empty] | VV | 2 | 1 | True | 0 | ROZPOCET
| VV |  | 3*3*2 |  | 18 | [13 empty] | VV | 2 | 2 | True | 1 | ROZPOCET
51 | K | 952901111 | Vyčištění budov nebo objektů před předáním do užívání budov bytové nebo občanské výstavby, světlé výšky podlaží do 4 m | m2 | 1045.75 |  | 0 | CS ÚRS 2025 02 |  |  | základní |  | 0 | 4e-05 | 0.04183 | 0 | 0 | 4 | K | 2 |  |  |  | ROZPOCET | 0 | 0 | 0 | 0 | 0 | 1 | 0 | 4 | 196777730
| Online PSC |  | https://podminky.urs.cz/item/CS_URS_2025_02/952901111 | [15 empty] | Online PSC | 2
| VV |  | část pavilonu "D" | [15 empty] | VV | 2 | 1 | True | 0 | ROZPOCET
| VV |  | 111 |  | 111 | [13 empty] | VV | 2 | 2 | True | 0 | ROZPOCET
| VV |  | rekonstruované pavilony | [15 empty] | VV | 2 | 1 | True | 0 | ROZPOCET
| VV |  | 8*9+12*19+13,5*19+16+58 |  | 630.5 | [13 empty] | VV | 2 | 2 | True | 0 | ROZPOCET
| VV |  | 13*19+1,5*5,5+7*7 |  | 304.25 | [13 empty] | VV | 2 | 2 | True | 0 | ROZPOCET
| VV |  | Součet |  | 1045.75 | [13 empty] | VV | 2 | 4 | True | 1 | ROZPOCET
52 | K | 953943211 | Osazování drobných kovových předmětů kotvených do stěny hasicího přístroje | kus | 9 |  | 0 | CS ÚRS 2025 02 |  |  | základní |  | 0 | 0.00011 | 0.00099 | 0 | 0 | 4 | K | 2 |  |  |  | ROZPOCET | 0 | 0 | 0 | 0 | 0 | 1 | 0 | 4 | 1555376566
| Online PSC |  | https://podminky.urs.cz/item/CS_URS_2025_02/953943211 | [15 empty] | Online PSC | 2
53 | M | 44932001 | OV 4 - přístroj hasicí ruční práškový hasební schopnost 21A, 113B, C | kus | 9 |  | 0 | CS ÚRS 2025 02 |  |  | základní |  | 0 | 0.0107 | 0.0963 | 0 | 0 | 8 | M | 2 |  |  |  | ROZPOCET | 0 | 0 | 0 | 0 | 0 | 1 | 0 | 4 | -117243203
54 | K | 953966112 | Montáž ochranných prvků stěn do DS antibakteriálních samolepicích rohový profil | m | 25 |  | 0 | CS ÚRS 2025 02 |  |  | základní |  | 0 | 0 | 0 | 0 | 0 | 4 | K | 2 |  |  |  | ROZPOCET | 0 | 0 | 0 | 0 | 0 | 1 | 0 | 4 | 193830628
| Online PSC |  | https://podminky.urs.cz/item/CS_URS_2025_02/953966112 | [15 empty] | Online PSC | 2
55 | M | 28342040 | profil ochranný rohový antibakteriální vinyl, do v 2m š křídla 53mm, úhel 80-150°, hrana duté jádro, Bs2d0, samolepící pásky | m | 27.5 |  | 0 | CS ÚRS 2025 02 |  |  | základní |  | 0 | 0.0002 | 0.0055 | 0 | 0 | 8 | M | 2 |  |  |  | ROZPOCET | 0 | 0 | 0 | 0 | 0 | 1 | 0 | 4 | -414161344
| VV |  | 25*1,1 'Přepočtené koeficientem množství |  | 27.5 | [13 empty] | VV | 2 | 2 | False | 1 | ROZPOCET
56 | M | 28355006 | pás plastový samolepicí na ochranu stěn š 170mm | m | 25 |  | 0 | CS ÚRS 2025 02 |  |  | základní |  | 0 | 0.00075 | 0.01875 | 0 | 0 | 8 | M | 2 |  |  |  | ROZPOCET | 0 | 0 | 0 | 0 | 0 | 1 | 0 | 4 | -1782691446
57 | K | 962031011 | Bourání příček nebo přizdívek z cihel děrovaných, tl. do 100 mm | m2 | 3.575 |  | 0 | CS ÚRS 2025 02 |  |  | základní |  | 0 | 0 | 0 | 0.128 | 0.4576 | 4 | K | 2 |  |  |  | ROZPOCET | 0 | 0 | 0 | 0 | 0 | 1 | 0 | 4 | 2130582017
| Online PSC |  | https://podminky.urs.cz/item/CS_URS_2025_02/962031011 | [15 empty] | Online PSC | 2
| VV |  | 1*3,01-1,18 |  | 1.83 | [13 empty] | VV | 2 | 2 | True | 0 | ROZPOCET
| VV |  | 0,975*3-1,18 |  | 1.745 | [13 empty] | VV | 2 | 2 | True | 0 | ROZPOCET
| VV |  | Součet |  | 3.575 | [13 empty] | VV | 2 | 4 | True | 1 | ROZPOCET
58 | K | 962032181 | Bourání zdiva nadzákladového z tvárnic nebo bloků pórobetonových na tenkovrstvou maltu, objemu do 1 m3-parapetní zdivo | m3 | 0.431 |  | 0 | CS ÚRS 2025 02 |  |  | základní |  | 0 | 0 | 0 | 0.7 | 0.3017 | 4 | K | 2 |  |  |  | ROZPOCET | 0 | 0 | 0 | 0 | 0 | 1 | 0 | 4 | -2000213642
| Online PSC |  | https://podminky.urs.cz/item/CS_URS_2025_02/962032181 | [15 empty] | Online PSC | 2
| VV |  | 1,23*0,7*2*0,25 |  | 0.431 | [13 empty] | VV | 2 | 2 | True | 1 | ROZPOCET
59 | K | 962081131 | Bourání části výplně oken ze skleněných tvárnic, tl. do 100 mm | m2 | 5.04 |  | 0 | CS ÚRS 2025 02 |  |  | základní |  | 0 | 0 | 0 | 0.1 | 0.504 | 4 | K | 2 |  |  |  | ROZPOCET | 0 | 0 | 0 | 0 | 0 | 1 | 0 | 4 | -1576551593
| Online PSC |  | https://podminky.urs.cz/item/CS_URS_2025_02/962081131 | [15 empty] | Online PSC | 2
| VV |  | na schodišti | [15 empty] | VV | 2 | 1 | True | 0 | ROZPOCET
| VV |  | 0,7*0,9*0,5*16 |  | 5.04 | [13 empty] | VV | 2 | 2 | True | 1 | ROZPOCET
60 | K | 96600111R | Odstranění dětské skluzavky vč pryžového podkladu vč likvidace | kus | 1 |  | 0 |  |  |  | základní |  | 0 | 0 | 0 | 0.32 | 0.32 | 4 | K | 2 |  |  |  | ROZPOCET | 0 | 0 | 0 | 0 | 0 | 1 | 0 | 4 | -735066254
61 | K | 966081125 | Bourání kontaktního zateplení včetně povrchové úpravy omítkou nebo nátěrem malých ploch, jakékoli tloušťky, včetně vyřezání z polystyrénových desek, plochy jednotlivě přes 2,0 do 4,0 m2-pro nové dveře | kus | 18 |  | 0 | CS ÚRS 2025 02 |  |  | základní |  | 0 | 0 | 0 | 0.06 | 1.08 | 4 | K | 2 |  |  |  | ROZPOCET | 0 | 0 | 0 | 0 | 0 | 1 | 0 | 4 | 561794558
| Online PSC |  | https://podminky.urs.cz/item/CS_URS_2025_02/966081125 | [15 empty] | Online PSC | 2
62 | K | 967031732 | Přisekání ostění zdiva z cihel pálených na maltu vápennou nebo vápenocementovou, tl. na maltu vápennou nebo vápenocementovou, tl. do 100 mm - pro rozšíření otvoru | m2 | 10 |  | 0 | CS ÚRS 2025 02 |  |  | základní |  | 0 | 0 | 0 | 0.183 | 1.83 | 4 | K | 2 |  |  |  | ROZPOCET | 0 | 0 | 0 | 0 | 0 | 1 | 0 | 4 | -1609261798
| Online PSC |  | https://podminky.urs.cz/item/CS_URS_2025_02/967031732 | [15 empty] | Online PSC | 2
| VV |  | 2,0*13*0,1*2 |  | 5.2 | [13 empty] | VV | 2 | 2 | True | 0 | ROZPOCET
| VV |  | 3,0*8*0,1*2 |  | 4.8 | [13 empty] | VV | 2 | 2 | True | 0 | ROZPOCET
| VV |  | Součet |  | 10 | [13 empty] | VV | 2 | 4 | True | 1 | ROZPOCET
63 | K | 967031734 | Přisekání ostění zdiva z cihel pálených plošné, na maltu vápennou nebo vápenocementovou, tl. na maltu vápennou nebo vápenocementovou, tl. do 300 mm | m2 | 1.01 |  | 0 | CS ÚRS 2025 02 |  |  | základní |  | 0 | 0 | 0 | 0.545 | 0.55045 | 4 | K | 2 |  |  |  | ROZPOCET | 0 | 0 | 0 | 0 | 0 | 1 | 0 | 4 | 205494665
| Online PSC |  | https://podminky.urs.cz/item/CS_URS_2025_02/967031734 | [15 empty] | Online PSC | 2
| VV |  | 2,02*0,25*2 |  | 1.01 | [13 empty] | VV | 2 | 2 | True | 1 | ROZPOCET
64 | K | 968062244 | Vybourání dřevěných rámů oken s křídly,oken jednoduchých, plochy do 1 m2 vč vyvěšení křídel | m2 | 5.04 |  | 0 | CS ÚRS 2025 02 |  |  | základní |  | 0 | 0 | 0 | 0.041 | 0.20664 | 4 | K | 2 |  |  |  | ROZPOCET | 0 | 0 | 0 | 0 | 0 | 1 | 0 | 4 | -127457442
| Online PSC |  | https://podminky.urs.cz/item/CS_URS_2025_02/968062244 | [15 empty] | Online PSC | 2
| VV |  | na schodiště | [15 empty] | VV | 2 | 1 | True | 0 | ROZPOCET
| VV |  | 0,7*0,9*0,5*16 |  | 5.04 | [13 empty] | VV | 2 | 2 | True | 1 | ROZPOCET
65 | K | 968062245 | Vybourání dřevěných rámů oken s křídly,oken jednoduchých, plochy do 2 m2 vč vyvěšení křídel | m2 | 6.185 |  | 0 | CS ÚRS 2025 02 |  |  | základní |  | 0 | 0 | 0 | 0.031 | 0.19173 | 4 | K | 2 |  |  |  | ROZPOCET | 0 | 0 | 0 | 0 | 0 | 1 | 0 | 4 | 44548831
| Online PSC |  | https://podminky.urs.cz/item/CS_URS_2025_02/968062245 | [15 empty] | Online PSC | 2
| VV |  | ze třídy do chodby | [15 empty] | VV | 2 | 1 | True | 0 | ROZPOCET
| VV |  | 0,91*1,73+0,875*1,73+0,89*1,73+0,9*1,73 |  | 6.185 | [13 empty] | VV | 2 | 2 | True | 1 | ROZPOCET
66 | K | 968062747 | Vybourání dřevěných zasklených stěn s okny a dveřmi, plochy přes 4 m2 vč vyvěšení křídel - vnitřní | m2 | 9.474 |  | 0 | CS ÚRS 2025 02 |  |  | základní |  | 0 | 0 | 0 | 0.015 | 0.14211 | 4 | K | 2 |  |  |  | ROZPOCET | 0 | 0 | 0 | 0 | 0 | 1 | 0 | 4 | 2118055655
| Online PSC |  | https://podminky.urs.cz/item/CS_URS_2025_02/968062747 | [15 empty] | Online PSC | 2
| VV |  | 3,445*2,75 |  | 9.474 | [13 empty] | VV | 2 | 2 | True | 1 | ROZPOCET
67 | K | 968072455 | Vybourání kovových dveřních zárubní, plochy do 2 m2 vč vyvěšení křídel | m2 | 31.349 |  | 0 | CS ÚRS 2025 02 |  |  | základní |  | 0 | 0 | 0 | 0.076 | 2.3825 | 4 | K | 2 |  |  |  | ROZPOCET | 0 | 0 | 0 | 0 | 0 | 1 | 0 | 4 | -115066851
| Online PSC |  | https://podminky.urs.cz/item/CS_URS_2025_02/968072455 | [15 empty] | Online PSC | 2
| VV |  | 1pp | [15 empty] | VV | 2 | 1 | True | 0 | ROZPOCET
| VV |  | 1,58*2 |  | 3.16 | [13 empty] | VV | 2 | 2 | True | 0 | ROZPOCET
| VV |  | 1-2np | [15 empty] | VV | 2 | 1 | True | 0 | ROZPOCET
| VV |  | 1,58*6 |  | 9.48 | [13 empty] | VV | 2 | 2 | True | 0 | ROZPOCET
| VV |  | 1,18*4 |  | 4.72 | [13 empty] | VV | 2 | 2 | True | 0 | ROZPOCET
| VV |  | 0,84*2,11*2+0,82*2,11+0,85*2,11+0,82*2,11*3+0,82*2,11 |  | 13.989 | [13 empty] | VV | 2 | 2 | True | 0 | ROZPOCET
| VV |  | Součet |  | 31.349 | [13 empty] | VV | 2 | 4 | True | 1 | ROZPOCET
68 | K | 968072456 | Vybourání kovových dveřních zárubní, plochy přes 2 m2 vč vyvěšení křídel | m2 | 19.2 |  | 0 | CS ÚRS 2025 02 |  |  | základní |  | 0 | 0 | 0 | 0.063 | 1.2096 | 4 | K | 2 |  |  |  | ROZPOCET | 0 | 0 | 0 | 0 | 0 | 1 | 0 | 4 | 823031142
| Online PSC |  | https://podminky.urs.cz/item/CS_URS_2025_02/968072456 | [15 empty] | Online PSC | 2
| VV |  | dveře s nadsvětlíkem | [15 empty] | VV | 2 | 1 | True | 0 | ROZPOCET
| VV |  | 0,8*3,0*8 |  | 19.2 | [13 empty] | VV | 2 | 2 | True | 1 | ROZPOCET
69 | K | 968082018 | Vybourání plastových rámů stěny s dveřmi, okny plochy přes 4 m2 vč vyvěšení křídel | m2 | 42.341 |  | 0 | CS ÚRS 2025 02 |  |  | základní |  | 0 | 0 | 0 | 0.043 | 1.8207 | 4 | K | 2 |  |  |  | ROZPOCET | 0 | 0 | 0 | 0 | 0 | 1 | 0 | 4 | -52760864
| Online PSC |  | https://podminky.urs.cz/item/CS_URS_2025_02/968082018 | [15 empty] | Online PSC | 2
| VV |  | stěny | [15 empty] | VV | 2 | 1 | True | 0 | ROZPOCET
| VV |  | pav A | [15 empty] | VV | 2 | 1 | True | 0 | ROZPOCET
| VV |  | (3,34+2,18)*2,7 |  | 14.904 | [13 empty] | VV | 2 | 2 | True | 0 | ROZPOCET
| VV |  | pav B | [15 empty] | VV | 2 | 1 | True | 0 | ROZPOCET
| VV |  | 3,005*2,725 |  | 8.189 | [13 empty] | VV | 2 | 2 | True | 0 | ROZPOCET
| VV |  | pav C | [15 empty] | VV | 2 | 1 | True | 0 | ROZPOCET
| VV |  | 3,455*2,7 |  | 9.329 | [13 empty] | VV | 2 | 2 | True | 0 | ROZPOCET
| VV |  | 2 pole oken | [15 empty] | VV | 2 | 1 | True | 0 | ROZPOCET
| VV |  | 2,39*2,075*2 |  | 9.919 | [13 empty] | VV | 2 | 2 | True | 0 | ROZPOCET
| VV |  | Součet |  | 42.341 | [13 empty] | VV | 2 | 4 | True | 1 | ROZPOCET
70 | K | 968082022 | Vybourání plastových rámů dveřních zárubní, plochy přes 2 do 4 m2 vč vyvěšení křídel | m2 | 25.906 |  | 0 | CS ÚRS 2025 02 |  |  | základní |  | 0 | 0 | 0 | 0.062 | 1.6062 | 4 | K | 2 |  |  |  | ROZPOCET | 0 | 0 | 0 | 0 | 0 | 1 | 0 | 4 | 1259540877
| Online PSC |  | https://podminky.urs.cz/item/CS_URS_2025_02/968082022 | [15 empty] | Online PSC | 2
| VV |  | pav B | [15 empty] | VV | 2 | 1 | True | 0 | ROZPOCET
| VV |  | 1,45*2,76*2 |  | 8.004 | [13 empty] | VV | 2 | 2 | True | 0 | ROZPOCET
| VV |  | 2,38*2,075+2,39*2,075 |  | 9.898 | [13 empty] | VV | 2 | 2 | True | 0 | ROZPOCET
| VV |  | pav C | [15 empty] | VV | 2 | 1 | True | 0 | ROZPOCET
| VV |  | 1,45*2,76*2 |  | 8.004 | [13 empty] | VV | 2 | 2 | True | 0 | ROZPOCET
| VV |  | Součet |  | 25.906 | [13 empty] | VV | 2 | 4 | True | 1 | ROZPOCET
71 | K | 973031151 | Vysekání niky pro zapuštěný rozvaděč ve zdivu z cihel na maltu vápennou nebo vápenocementovou výklenků, pohledové plochy přes 0,25 m2 | m3 | 0.072 |  | 0 | CS ÚRS 2025 02 |  |  | základní |  | 0 | 0 | 0 | 1.8 | 0.1296 | 4 | K | 2 |  |  |  | ROZPOCET | 0 | 0 | 0 | 0 | 0 | 1 | 0 | 4 | 1677521265
| Online PSC |  | https://podminky.urs.cz/item/CS_URS_2025_02/973031151 | [15 empty] | Online PSC | 2
| VV |  | 0,6*1,2*0,1 |  | 0.072 | [13 empty] | VV | 2 | 2 | True | 1 | ROZPOCET
72 | K | 974031132 | Vysekání rýh ve zdivu cihelném na maltu vápennou nebo vápenocementovou do hl. 50 mm a šířky do 70 mm pro osazení L45/5 (pro rozšíření otvoru) | m | 32.5 |  | 0 | CS ÚRS 2025 02 |  |  | základní |  | 0 | 0 | 0 | 0.006 | 0.195 | 4 | K | 2 |  |  |  | ROZPOCET | 0 | 0 | 0 | 0 | 0 | 1 | 0 | 4 | -188012688
| Online PSC |  | https://podminky.urs.cz/item/CS_URS_2025_02/974031132 | [15 empty] | Online PSC | 2
| VV |  | 1,25*(10+16) |  | 32.5 | [13 empty] | VV | 2 | 2 | True | 1 | ROZPOCET
73 | K | 975111131 | Plošné podchycení konstrukcí systémovými prvky samostatnými stojkami výšky do 4 m, zatížení přes 8,5 do 11 kPa zřízení-pod bouraný otvor | m2 | 8 |  | 0 | CS ÚRS 2025 02 |  |  | základní |  | 0 | 0 | 0 | 0 | 0 | 4 | K | 2 |  |  |  | ROZPOCET | 0 | 0 | 0 | 0 | 0 | 1 | 0 | 4 | -1763186894
| Online PSC |  | https://podminky.urs.cz/item/CS_URS_2025_02/975111131 | [15 empty] | Online PSC | 2
| VV |  | 2*2*2 |  | 8 | [13 empty] | VV | 2 | 2 | True | 1 | ROZPOCET
74 | K | 975111132 | Plošné podchycení konstrukcí systémovými prvky samostatnými stojkami výšky do 4 m, zatížení přes 8,5 do 11 kPa příplatek za první a každý další den použití | m2 | 16 |  | 0 | CS ÚRS 2025 02 |  |  | základní |  | 0 | 0 | 0 | 0 | 0 | 4 | K | 2 |  |  |  | ROZPOCET | 0 | 0 | 0 | 0 | 0 | 1 | 0 | 4 | -1797229796
| Online PSC |  | https://podminky.urs.cz/item/CS_URS_2025_02/975111132 | [15 empty] | Online PSC | 2
| VV |  | 8,000*2 |  | 16 | [13 empty] | VV | 2 | 2 | True | 1 | ROZPOCET
75 | K | 975111133 | Plošné podchycení konstrukcí systémovými prvky samostatnými stojkami výšky do 4 m, zatížení přes 8,5 do 11 kPa odstranění | m2 | 8 |  | 0 | CS ÚRS 2025 02 |  |  | základní |  | 0 | 0 | 0 | 0 | 0 | 4 | K | 2 |  |  |  | ROZPOCET | 0 | 0 | 0 | 0 | 0 | 1 | 0 | 4 | -831948531
| Online PSC |  | https://podminky.urs.cz/item/CS_URS_2025_02/975111133 | [15 empty] | Online PSC | 2
76 | K | 976072221 | Vybourání větracích mřížek, plochy do 0,30 m2, ze zdiva cihelného | kus | 4 |  | 0 | CS ÚRS 2025 02 |  |  | základní |  | 0 | 0 | 0 | 0.009 | 0.036 | 4 | K | 2 |  |  |  | ROZPOCET | 0 | 0 | 0 | 0 | 0 | 1 | 0 | 4 | -1258862023
| Online PSC |  | https://podminky.urs.cz/item/CS_URS_2025_02/976072221 | [15 empty] | Online PSC | 2
| VV |  | 2+2 |  | 4 | [13 empty] | VV | 2 | 2 | True | 1 | ROZPOCET
77 | K | 97608200R | Demontáž konzolí po venkovních split jednotkách vč zapracování otvorů po DMT | soubor | 1 |  | 0 |  |  |  | základní |  | 0 | 0 | 0 | 0.001 | 0.001 | 4 | K | 2 |  |  |  | ROZPOCET | 0 | 0 | 0 | 0 | 0 | 1 | 0 | 4 | 1009898730
78 | K | 977151124 | Jádrové vrty diamantovými korunkami do stavebních materiálů (železobetonu, betonu, cihel, obkladů, dlažeb, kamene) průměru přes 150 do 180 mm | m | 1 |  | 0 | CS ÚRS 2025 02 |  |  | základní |  | 0 | 0.00244 | 0.00244 | 0.056 | 0.056 | 4 | K | 2 |  |  |  | ROZPOCET | 0 | 0 | 0 | 0 | 0 | 1 | 0 | 4 | -1451262528
| Online PSC |  | https://podminky.urs.cz/item/CS_URS_2025_02/977151124 | [15 empty] | Online PSC | 2
| VV |  | střešní panel-VZT d=160 mm | [15 empty] | VV | 2 | 1 | True | 0 | ROZPOCET
| VV |  | 0,2*2 |  | 0.4 | [13 empty] | VV | 2 | 2 | True | 0 | ROZPOCET
| VV |  | strop mezi 1np a 2np -VZT =160 mm | [15 empty] | VV | 2 | 1 | True | 0 | ROZPOCET
| VV |  | 0,3*2 |  | 0.6 | [13 empty] | VV | 2 | 2 | True | 0 | ROZPOCET
| VV |  | Součet |  | 1 | [13 empty] | VV | 2 | 4 | True | 1 | ROZPOCET
79 | K | 977211111 | Řezání konstrukcí stěnovou pilou betonových nebo železobetonových průměru řezané výztuže do 16 mm hloubka řezu do 200 mm | m | 30 |  | 0 | CS ÚRS 2025 02 |  |  | základní |  | 0 | 0.0882 | 2.646 | 0 | 0 | 4 | K | 2 |  |  |  | ROZPOCET | 0 | 0 | 0 | 0 | 0 | 1 | 0 | 4 | 103258949
| Online PSC |  | https://podminky.urs.cz/item/CS_URS_2025_02/977211111 | [15 empty] | Online PSC | 2
| VV |  | dle TZ Staika | [15 empty] | VV | 2 | 1 | True | 0 | ROZPOCET
| VV |  | ve střešním panelu vč rozdělení na menší manipulační kusy | [15 empty] | VV | 2 | 1 | True | 0 | ROZPOCET
| VV |  | (1,5*4+1,8*5)*2 |  | 30 | [13 empty] | VV | 2 | 2 | True | 1 | ROZPOCET
80 | K | 97721112R | Vyříznutí/vybourání otvoru v pórobetonových panelech hloubka řezu přes 200 do 350 mm | m | 14.94 |  | 0 |  |  |  | základní |  | 0 | 0.0748 | 1.1175 | 0 | 0 | 4 | K | 2 |  |  |  | ROZPOCET | 0 | 0 | 0 | 0 | 0 | 1 | 0 | 4 | 569269871
| VV |  | dle TZ Staika | [15 empty] | VV | 2 | 1 | True | 0 | ROZPOCET
| VV |  | v obvodovém panelu na schociště vč rozdělení na menší manipulační kusy | [15 empty] | VV | 2 | 1 | True | 0 | ROZPOCET
| VV |  | 1*6+2,235*4 |  | 14.94 | [13 empty] | VV | 2 | 2 | True | 1 | ROZPOCET
81 | K | 978013141 | Otlučení vápenných nebo vápenocementových omítek vnitřních ploch stěn s vyškrabáním spar, s očištěním zdiva, v rozsahu přes 10 do 30 % | m2 | 1321.975 |  | 0 | CS ÚRS 2025 02 |  |  | základní |  | 0 | 0 | 0 | 0.01 | 13.2197 | 4 | K | 2 |  |  |  | ROZPOCET | 0 | 0 | 0 | 0 | 0 | 1 | 0 | 4 | -353148836
| Online PSC |  | https://podminky.urs.cz/item/CS_URS_2025_02/978013141 | [15 empty] | Online PSC | 2
| VV |  | 1np | [15 empty] | VV | 2 | 1 | True | 0 | ROZPOCET
| VV |  | 27,15*2,99+8,12*3,01+44,18*2,5+3,07*2,5+10,19*2,5+9,33*3,3+18,43*3+31,25*3+28,92*3+7,15*2,97+12,86*2,97 |  | 575.238 | [13 empty] | VV | 2 | 2 | True | 0 | ROZPOCET
| VV |  | 12,73*3+7,07*2,98+6,29*2,98+16,24*3+24,3*2,97+8,26*2,99+4,51*2,5+3,49*2,5+10,36*2,5+25,94*3+9,25*2,98+8,04*2,98+11,48*2,98+31,18*3+29,4*3+19,71*2,76 |  | 669.185 | [13 empty] | VV | 2 | 2 | True | 0 | ROZPOCET
| VV |  | 2np | [15 empty] | VV | 2 | 1 | True | 0 | ROZPOCET
| VV |  | 26,78*3+25,07*3,01+7,38*3+12,79*3+12,76*3+7,04*3,01+6,09*2,99+19,34*3+17,07*3+6,54*3+4,43*2,5+3,15*2,5+9,32*2,5+5,71*2,99+31,51*3+29,09*3+25,24*3 |  | 739.683 | [13 empty] | VV | 2 | 2 | True | 0 | ROZPOCET
| VV |  | 5,13*2,92+4,51*2,5+9,82*2,5 |  | 50.805 | [13 empty] | VV | 2 | 2 | True | 0 | ROZPOCET
| VV |  | Mezisoučet |  | 2034.911 | [13 empty] | VV | 2 | 3 | True | 0 | ROZPOCET
| VV |  | obklady | [15 empty] | VV | 2 | 1 | True | 0 | ROZPOCET
| VV |  | -(1,5*12,91+1,33*27,15+2,18*10,19+1,5*12,86+1,33*24,13+2,15*10,36+1,5*12,79+1,2*19,34+1,2*9,32+1,2*9,82) |  | -216.707 | [13 empty] | VV | 2 | 2 | True | 0 | ROZPOCET
| VV |  | dřev dělící stěny | [15 empty] | VV | 2 | 1 | True | 0 | ROZPOCET
| VV |  | -3*(5,98+2,975)*2 |  | -53.73 | [13 empty] | VV | 2 | 2 | True | 0 | ROZPOCET
| VV |  | vnějších výplní | [15 empty] | VV | 2 | 1 | True | 0 | ROZPOCET
| VV |  | -2,718*3,455*2 |  | -18.781 | [13 empty] | VV | 2 | 2 | True | 0 | ROZPOCET
| VV |  | -2*(2,49+4,55+0,98+1,26+3+1,275+2,51+4,53+1,03+1,265+3,01+1,3) |  | -54.4 | [13 empty] | VV | 2 | 2 | True | 0 | ROZPOCET
| VV |  | -2*(4,605+3,345+2,16+5,305) |  | -30.83 | [13 empty] | VV | 2 | 2 | True | 0 | ROZPOCET
| VV |  | -2,762*9,245 |  | -25.535 | [13 empty] | VV | 2 | 2 | True | 0 | ROZPOCET
| VV |  | -2,075*(4,755+4,755+5,989) |  | -32.16 | [13 empty] | VV | 2 | 2 | True | 0 | ROZPOCET
| VV |  | -2,728*(3,455*2+5,44*2+1,3+3+5,43*2) |  | -89.888 | [13 empty] | VV | 2 | 2 | True | 0 | ROZPOCET
| VV |  | -2,77*5,7 |  | -15.789 | [13 empty] | VV | 2 | 2 | True | 0 | ROZPOCET
| VV |  | -2,703*(5,5*3+5,5) |  | -59.466 | [13 empty] | VV | 2 | 2 | True | 0 | ROZPOCET
| VV |  | -0,9*2,1 |  | -1.89 | [13 empty] | VV | 2 | 2 | True | 0 | ROZPOCET
| VV |  | dveře | [15 empty] | VV | 2 | 1 | True | 0 | ROZPOCET
| VV |  | -1,58*2*36 |  | -113.76 | [13 empty] | VV | 2 | 2 | True | 0 | ROZPOCET
| VV |  | Součet |  | 1321.975 | [13 empty] | VV | 2 | 4 | True | 1 | ROZPOCET
82 | K | 979054441 | Očištění vybouraných prvků komunikací od spojovacího materiálu s odklizením a uložením očištěných hmot a spojovacího materiálu na skládku na vzdálenost do 10 m dlaždic, desek nebo tvarovek s původním vyplněním spár kamenivem těženým | m2 | 5.5 |  | 0 | CS ÚRS 2025 02 |  |  | základní |  | 0 | 0 | 0 | 0 | 0 | 4 | K | 2 |  |  |  | ROZPOCET | 0 | 0 | 0 | 0 | 0 | 1 | 0 | 4 | -1926839675
| Online PSC |  | https://podminky.urs.cz/item/CS_URS_2025_02/979054441 | [15 empty] | Online PSC | 2
83 | K | 985331113 | Spřahovací výztuž pro spojení nového a stáv základu vlepování betonářské výztuže včetně vyvrtání a vyčištění otvoru cementovou aktivovanou maltou průměr výztuže 12 mm | m | 5.4 |  | 0 | CS ÚRS 2025 02 |  |  | základní |  | 0 | 0.00052 | 0.002808 | 0 | 0 | 4 | K | 2 |  |  |  | ROZPOCET | 0 | 0 | 0 | 0 | 0 | 1 | 0 | 4 | 6094569
| Online PSC |  | https://podminky.urs.cz/item/CS_URS_2025_02/985331113 | [15 empty] | Online PSC | 2
| VV |  | 0,2*27 |  | 5.4 | [13 empty] | VV | 2 | 2 | True | 1 | ROZPOCET
84 | M | 13021013 | tyč ocelová kruhová žebírková DIN 488 jakost B500B (10 505) výztuž do betonu D 12mm | t | 0.014 |  | 0 | CS ÚRS 2025 02 |  |  | základní |  | 0 | 1 | 0.014 | 0 | 0 | 8 | M | 2 |  |  |  | ROZPOCET | 0 | 0 | 0 | 0 | 0 | 1 | 0 | 4 | 1093691008
| D | 997 | Doprava suti a vybouraných hmot |  |  |  | 0 | [5 empty] | 0 |  | 0 |  | 0 | 1 | D | 1 |  |  |  | ROZPOCET | [6 empty] | 0
85 | K | 997013212 | Vnitrostaveništní doprava suti a vybouraných hmot vodorovně do 50 m s naložením ručně pro budovy a haly výšky přes 6 do 9 m | t | 35.01 |  | 0 | CS ÚRS 2025 02 |  |  | základní |  | 0 | 0 | 0 | 0 | 0 | 4 | K | 2 |  |  |  | ROZPOCET | 0 | 0 | 0 | 0 | 0 | 1 | 0 | 4 | 432427899
| Online PSC |  | https://podminky.urs.cz/item/CS_URS_2025_02/997013212 | [15 empty] | Online PSC | 2
86 | K | 997013501 | Odvoz suti a vybouraných hmot na skládku nebo meziskládku se složením, na vzdálenost do 1 km | t | 35.01 |  | 0 | CS ÚRS 2025 02 |  |  | základní |  | 0 | 0 | 0 | 0 | 0 | 4 | K | 2 |  |  |  | ROZPOCET | 0 | 0 | 0 | 0 | 0 | 1 | 0 | 4 | -1911371134
| Online PSC |  | https://podminky.urs.cz/item/CS_URS_2025_02/997013501 | [15 empty] | Online PSC | 2
87 | K | 997013509 | Odvoz suti a vybouraných hmot na skládku nebo meziskládku se složením, na vzdálenost Příplatek k ceně za každý další započatý 1 km přes 1 km | t | 1015.29 |  | 0 | CS ÚRS 2025 02 |  |  | základní |  | 0 | 0 | 0 | 0 | 0 | 4 | K | 2 |  |  |  | ROZPOCET | 0 | 0 | 0 | 0 | 0 | 1 | 0 | 4 | 936368116
| Online PSC |  | https://podminky.urs.cz/item/CS_URS_2025_02/997013509 | [15 empty] | Online PSC | 2
| VV |  | 29*35,01 |  | 1015.29 | [13 empty] | VV | 2 | 2 | True | 1 | ROZPOCET
88 | K | 997013631 | Poplatek za uložení stavebního odpadu na skládce (skládkovné) směsného stavebního a demoličního zatříděného do Katalogu odpadů pod kódem 17 09 04 | t | 33.902 |  | 0 | CS ÚRS 2025 02 |  |  | základní |  | 0 | 0 | 0 | 0 | 0 | 4 | K | 2 |  |  |  | ROZPOCET | 0 | 0 | 0 | 0 | 0 | 1 | 0 | 4 | -1170415085
| Online PSC |  | https://podminky.urs.cz/item/CS_URS_2025_02/997013631 | [15 empty] | Online PSC | 2
| VV |  | 35,01-1,108 |  | 33.902 | [13 empty] | VV | 2 | 2 | True | 1 | ROZPOCET
89 | K | 997013814 | Poplatek za uložení stavebního odpadu na skládce (skládkovné) z izolačních materiálů zatříděného do Katalogu odpadů pod kódem 17 06 04 | t | 1.108 |  | 0 | CS ÚRS 2025 02 |  |  | základní |  | 0 | 0 | 0 | 0 | 0 | 4 | K | 2 |  |  |  | ROZPOCET | 0 | 0 | 0 | 0 | 0 | 1 | 0 | 4 | 393084112
| Online PSC |  | https://podminky.urs.cz/item/CS_URS_2025_02/997013814 | [15 empty] | Online PSC | 2
| VV |  | 1,004+0,104 |  | 1.108 | [13 empty] | VV | 2 | 2 | True | 1 | ROZPOCET
| D | 998 | Přesun hmot |  |  |  | 0 | [5 empty] | 0 |  | 0 |  | 0 | 1 | D | 1 |  |  |  | ROZPOCET | [6 empty] | 0
90 | K | 998018002 | Přesun hmot pro budovy občanské výstavby, bydlení, výrobu a služby ruční (bez užití mechanizace) vodorovná dopravní vzdálenost do 100 m pro budovy s jakoukoliv nosnou konstrukcí výšky přes 6 do 12 m | t | 72.152 |  | 0 | CS ÚRS 2025 02 |  |  | základní |  | 0 | 0 | 0 | 0 | 0 | 4 | K | 2 |  |  |  | ROZPOCET | 0 | 0 | 0 | 0 | 0 | 1 | 0 | 4 | 110277569
| Online PSC |  | https://podminky.urs.cz/item/CS_URS_2025_02/998018002 | [15 empty] | Online PSC | 2
| D | PSV | Práce a dodávky PSV |  |  |  | 0 | [5 empty] | 0 |  | 15.4998 |  | 7.3435 | 2 | D | 0 |  |  |  | ROZPOCET | [6 empty] | 0
| D | 712 | Povlakové krytiny |  |  |  | 0 | [5 empty] | 0 |  | 0.63535 |  | 1.0037 | 2 | D | 1 |  |  |  | ROZPOCET | [6 empty] | 0
91 | K | 712331111 | Provedení povlakové krytiny střech plochých do 10° pásy na sucho podkladní samolepící asfaltový pás | m2 | 12.395 |  | 0 | CS ÚRS 2025 02 |  |  | základní |  | 0 | 0 | 0 | 0 | 0 | 16 | K | 2 |  |  |  | ROZPOCET | 0 | 0 | 0 | 0 | 0 | 1 | 0 | 16 | -119307218
| Online PSC |  | https://podminky.urs.cz/item/CS_URS_2025_02/712331111 | [15 empty] | Online PSC | 2
| VV |  | det3 | [15 empty] | VV | 2 | 1 | True | 0 | ROZPOCET
| VV |  | 12,395 |  | 12.395 | [13 empty] | VV | 2 | 2 | True | 1 | ROZPOCET
92 | M | 628662R1 | pás asfaltový samolepicí (ICOPAL) dle stávajícího, tl. 3 mm | m2 | 14.446 |  | 0 |  |  |  | základní |  | 0 | 0.004 | 0.057784 | 0 | 0 | 32 | M | 2 |  |  |  | ROZPOCET | 0 | 0 | 0 | 0 | 0 | 1 | 0 | 16 | 1533329833
| VV |  | 12,395*1,1655 'Přepočtené koeficientem množství |  | 14.446 | [13 empty] | VV | 2 | 2 | False | 1 | ROZPOCET
93 | K | 712331801 | Odstranění povlakové krytiny střech plochých do 10° z pásů uložených na sucho-geotextílie | m2 | 6.919 |  | 0 | CS ÚRS 2025 02 |  |  | základní |  | 0 | 0 | 0 | 0.00066 | 0.0045665 | 16 | K | 2 |  |  |  | ROZPOCET | 0 | 0 | 0 | 0 | 0 | 1 | 0 | 16 | 923175485
| Online PSC |  | https://podminky.urs.cz/item/CS_URS_2025_02/712331801 | [15 empty] | Online PSC | 2
| VV |  | ST1 | [15 empty] | VV | 2 | 1 | True | 0 | ROZPOCET
| VV |  | 1,86*1,86*2 |  | 6.919 | [13 empty] | VV | 2 | 2 | True | 1 | ROZPOCET
94 | K | 712340831 | Odstranění povlakové krytiny střech plochých do 10° z přitavených pásů NAIP v plné ploše jednovrstvé-parozábrana | m2 | 6.919 |  | 0 | CS ÚRS 2025 02 |  |  | základní |  | 0 | 0 | 0 | 0.0055 | 0.038054 | 16 | K | 2 |  |  |  | ROZPOCET | 0 | 0 | 0 | 0 | 0 | 1 | 0 | 16 | 1672499014
| Online PSC |  | https://podminky.urs.cz/item/CS_URS_2025_02/712340831 | [15 empty] | Online PSC | 2
| VV |  | ST1 | [15 empty] | VV | 2 | 1 | True | 0 | ROZPOCET
| VV |  | 1,86*1,86*2 |  | 6.919 | [13 empty] | VV | 2 | 2 | True | 1 | ROZPOCET
95 | K | 712340832 | Odstranění povlakové krytiny střech plochých do 10° z přitavených pásů NAIP v plné ploše dvouvrstvé | m2 | 6.919 |  | 0 | CS ÚRS 2025 02 |  |  | základní |  | 0 | 0 | 0 | 0.011 | 0.076109 | 16 | K | 2 |  |  |  | ROZPOCET | 0 | 0 | 0 | 0 | 0 | 1 | 0 | 16 | 2122715975
| Online PSC |  | https://podminky.urs.cz/item/CS_URS_2025_02/712340832 | [15 empty] | Online PSC | 2
| VV |  | ST1 | [15 empty] | VV | 2 | 1 | True | 0 | ROZPOCET
| VV |  | 1,86*1,86*2 |  | 6.919 | [13 empty] | VV | 2 | 2 | True | 1 | ROZPOCET
96 | K | 712341559 | Provedení povlakové krytiny střech plochých do 10° pásy přitavením NAIP v plné ploše | m2 | 12.395 |  | 0 | CS ÚRS 2025 02 |  |  | základní |  | 0 | 0.00088 | 0.010908 | 0 | 0 | 16 | K | 2 |  |  |  | ROZPOCET | 0 | 0 | 0 | 0 | 0 | 1 | 0 | 16 | -1074289325
| Online PSC |  | https://podminky.urs.cz/item/CS_URS_2025_02/712341559 | [15 empty] | Online PSC | 2
| VV |  | det3 | [15 empty] | VV | 2 | 1 | True | 0 | ROZPOCET
| VV |  | 12,395 |  | 12.395 | [13 empty] | VV | 2 | 2 | True | 1 | ROZPOCET
97 | M | 628550R1 | pás asfaltový natavitelný s posypem dle stávajícíh, tl. 4,5 mm | m2 | 14.446 |  | 0 |  |  |  | základní |  | 0 | 0.0058 | 0.083787 | 0 | 0 | 32 | M | 2 |  |  |  | ROZPOCET | 0 | 0 | 0 | 0 | 0 | 1 | 0 | 16 | 714339999
| VV |  | 12,395*1,1655 'Přepočtené koeficientem množství |  | 14.446 | [13 empty] | VV | 2 | 2 | False | 1 | ROZPOCET
98 | K | 712391171 | Provedení povlakové krytiny střech plochých do 10° -ostatní práce provedení vrstvy textilní podkladní | m2 | 12.395 |  | 0 | CS ÚRS 2025 02 |  |  | základní |  | 0 | 0 | 0 | 0 | 0 | 16 | K | 2 |  |  |  | ROZPOCET | 0 | 0 | 0 | 0 | 0 | 1 | 0 | 16 | -767414553
| Online PSC |  | https://podminky.urs.cz/item/CS_URS_2025_02/712391171 | [15 empty] | Online PSC | 2
| VV |  | det3 | [15 empty] | VV | 2 | 1 | True | 0 | ROZPOCET
| VV |  | (2,15*2,45+0,15*2*(1,4+1,7))*2 |  | 12.395 | [13 empty] | VV | 2 | 2 | True | 1 | ROZPOCET
99 | M | 69311068 | geotextilie netkaná separační PP 300g/m2 | m2 | 14.316 |  | 0 | CS ÚRS 2025 02 |  |  | základní |  | 0 | 0.0003 | 0.0042948 | 0 | 0 | 32 | M | 2 |  |  |  | ROZPOCET | 0 | 0 | 0 | 0 | 0 | 1 | 0 | 16 | 1763229453
| VV |  | 12,395*1,155 'Přepočtené koeficientem množství |  | 14.316 | [13 empty] | VV | 2 | 2 | False | 1 | ROZPOCET
100 | K | 712399096 | Provedení povlakové krytiny střech plochých do 10° -ostatní práce Příplatek k cenám za plochu do 10 m2 AIP | m2 | 24.79 |  | 0 | CS ÚRS 2025 02 |  |  | základní |  | 0 | 0 | 0 | 0 | 0 | 16 | K | 2 |  |  |  | ROZPOCET | 0 | 0 | 0 | 0 | 0 | 1 | 0 | 16 | -310616189
| Online PSC |  | https://podminky.urs.cz/item/CS_URS_2025_02/712399096 | [15 empty] | Online PSC | 2
| VV |  | 12,395*2 |  | 24.79 | [13 empty] | VV | 2 | 2 | True | 1 | ROZPOCET
101 | K | 712771601 | Provedení ochranných pásů okolo světlíků z praného říčního kameniva, tloušťky do 100 mm, šířky do 500 mm | m3 | 0.289 |  | 0 | CS ÚRS 2025 02 |  |  | základní |  | 0 | 0 | 0 | 0 | 0 | 16 | K | 2 |  |  |  | ROZPOCET | 0 | 0 | 0 | 0 | 0 | 1 | 0 | 16 | 1356290868
| Online PSC |  | https://podminky.urs.cz/item/CS_URS_2025_02/712771601 | [15 empty] | Online PSC | 2
| VV |  | det3 | [15 empty] | VV | 2 | 1 | True | 0 | ROZPOCET
| VV |  | (2,15*2,45-1,4*1,7)*0,05*2 |  | 0.289 | [13 empty] | VV | 2 | 2 | True | 1 | ROZPOCET
102 | M | 58337403 | kamenivo dekorační (kačírek) frakce 16/32 | t | 0.478 |  | 0 | CS ÚRS 2025 02 |  |  | základní |  | 0 | 1 | 0.478 | 0 | 0 | 32 | M | 2 |  |  |  | ROZPOCET | 0 | 0 | 0 | 0 | 0 | 1 | 0 | 16 | 1611470375
| VV |  | 0,289*1,6524 'Přepočtené koeficientem množství |  | 0.478 | [13 empty] | VV | 2 | 2 | False | 1 | ROZPOCET
103 | K | 71296190R | Úprava střešní skladby ST1 pro a po provedení otvoru ve střešním panelu pro VZT d=160 mm | kus | 2 |  | 0 |  |  |  | základní |  | 0 | 0.00029 | 0.00058 | 0 | 0 | 16 | K | 2 |  |  |  | ROZPOCET | 0 | 0 | 0 | 0 | 0 | 1 | 0 | 16 | 43345166
104 | K | 712990812 | Odstranění násypu ze střech kačírku do 10°, tl. do 50 mm | m2 | 10.535 |  | 0 | CS ÚRS 2025 02 |  |  | základní |  | 0 | 0 | 0 | 0.084 | 0.88494 | 16 | K | 2 |  |  |  | ROZPOCET | 0 | 0 | 0 | 0 | 0 | 1 | 0 | 16 | -529255957
| Online PSC |  | https://podminky.urs.cz/item/CS_URS_2025_02/712990812 | [15 empty] | Online PSC | 2
| VV |  | ST1 | [15 empty] | VV | 2 | 1 | True | 0 | ROZPOCET
| VV |  | 2,15*2,45*2 |  | 10.535 | [13 empty] | VV | 2 | 2 | True | 1 | ROZPOCET
105 | K | 998712312 | Přesun hmot pro povlakové krytiny stanovený procentní sazbou (%) z ceny vodorovná dopravní vzdálenost do 50 m ruční (bez užití mechanizace) v objektech výšky přes 6 do 12 m | % |  |  | 0 | CS ÚRS 2025 02 |  |  | základní |  | 0 | 0 | 0 | 0 | 0 | 16 | K | 2 |  |  |  | ROZPOCET | 0 | 0 | 0 | 0 | 0 | 1 | 0 | 16 | 1626370684
| Online PSC |  | https://podminky.urs.cz/item/CS_URS_2025_02/998712312 | [15 empty] | Online PSC | 2
| D | 713 | Izolace tepelné |  |  |  | 0 | [5 empty] | 0 |  | 0.11522 |  | 0.10378 | 2 | D | 1 |  |  |  | ROZPOCET | [6 empty] | 0
106 | K | 713131151 | Montáž tepelné izolace stěn deskami (izolační materiál ve specifikaci) vložením jednovrstvě v předstěně W02 | m2 | 25.668 |  | 0 | CS ÚRS 2025 02 |  |  | základní |  | 0 | 0 | 0 | 0 | 0 | 16 | K | 2 |  |  |  | ROZPOCET | 0 | 0 | 0 | 0 | 0 | 1 | 0 | 16 | 672331531
| Online PSC |  | https://podminky.urs.cz/item/CS_URS_2025_02/713131151 | [15 empty] | Online PSC | 2
107 | M | 63153702 | deska tepelně izolační minerální univerzální λ=0,036-0,037 tl 50mm | m2 | 26.951 |  | 0 | CS ÚRS 2025 02 |  |  | základní |  | 0 | 0.00152 | 0.040966 | 0 | 0 | 32 | M | 2 |  |  |  | ROZPOCET | 0 | 0 | 0 | 0 | 0 | 1 | 0 | 16 | -766858989
| VV |  | 25,668*1,05 'Přepočtené koeficientem množství |  | 26.951 | [13 empty] | VV | 2 | 2 | False | 1 | ROZPOCET
108 | K | 713131621 | Montáž tepelné izolace ostatních konstrukcí deskami (izolační materiál ve specifikaci) lepením celoplošně-pod klempířské parapety | m2 | 3.529 |  | 0 | CS ÚRS 2025 02 |  |  | základní |  | 0 | 0.006 | 0.021174 | 0 | 0 | 16 | K | 2 |  |  |  | ROZPOCET | 0 | 0 | 0 | 0 | 0 | 1 | 0 | 16 | -1259890593
| Online PSC |  | https://podminky.urs.cz/item/CS_URS_2025_02/713131621 | [15 empty] | Online PSC | 2
| VV |  | det1 | [15 empty] | VV | 2 | 1 | True | 0 | ROZPOCET
| VV |  | K1 | [15 empty] | VV | 2 | 1 | True | 0 | ROZPOCET
| VV |  | 4,76*0,1 |  | 0.476 | [13 empty] | VV | 2 | 2 | True | 0 | ROZPOCET
| VV |  | K2 | [15 empty] | VV | 2 | 1 | True | 0 | ROZPOCET
| VV |  | 4,76*0,07 |  | 0.333 | [13 empty] | VV | 2 | 2 | True | 0 | ROZPOCET
| VV |  | K3 | [15 empty] | VV | 2 | 1 | True | 0 | ROZPOCET
| VV |  | 1,12*0,25 |  | 0.28 | [13 empty] | VV | 2 | 2 | True | 0 | ROZPOCET
| VV |  | K4 | [15 empty] | VV | 2 | 1 | True | 0 | ROZPOCET
| VV |  | 3*0,31 |  | 0.93 | [13 empty] | VV | 2 | 2 | True | 0 | ROZPOCET
| VV |  | K5 | [15 empty] | VV | 2 | 1 | True | 0 | ROZPOCET
| VV |  | 4,87*0,31 |  | 1.51 | [13 empty] | VV | 2 | 2 | True | 0 | ROZPOCET
| VV |  | Součet |  | 3.529 | [13 empty] | VV | 2 | 4 | True | 1 | ROZPOCET
109 | M | 28376142 | klín izolační spád do 5% EPS 150 | m3 | 0.089 |  | 0 | CS ÚRS 2025 02 |  |  | základní |  | 0 | 0.025 | 0.002225 | 0 | 0 | 32 | M | 2 |  |  |  | ROZPOCET | 0 | 0 | 0 | 0 | 0 | 1 | 0 | 16 | -256385381
| VV |  | 3,529*0,023 |  | 0.081 | [13 empty] | VV | 2 | 2 | True | 1 | ROZPOCET
| VV |  | 0,081*1,1 'Přepočtené koeficientem množství |  | 0.089 | [13 empty] | VV | 2 | 2 | False | 1 | ROZPOCET
110 | K | 713140826 | Odstranění tepelné izolace střech plochých z rohoží, pásů, dílců, desek volně položených z polystyrenu suchého, tloušťka izolace přes 200 mm | m2 | 13.838 |  | 0 | CS ÚRS 2025 02 |  |  | základní |  | 0 | 0 | 0 | 0.0075 | 0.10378 | 16 | K | 2 |  |  |  | ROZPOCET | 0 | 0 | 0 | 0 | 0 | 1 | 0 | 16 | -2146723434
| Online PSC |  | https://podminky.urs.cz/item/CS_URS_2025_02/713140826 | [15 empty] | Online PSC | 2
| VV |  | ST1 vč spádové vrstvy (tl 150+100 mm) | [15 empty] | VV | 2 | 1 | True | 0 | ROZPOCET
| VV |  | 1,86*1,86*2*2 |  | 13.838 | [13 empty] | VV | 2 | 2 | True | 1 | ROZPOCET
111 | K | 713141138 | Montáž tepelné izolace střech plochých rohožemi, pásy, deskami, dílci, bloky (izolační materiál ve specifikaci) přilepenými za studena dvouvrstvá nízkoexpanzní (PUR) pěnou | m2 | 6.912 |  | 0 | CS ÚRS 2025 02 |  |  | základní |  | 0 | 0.00024 | 0.0016589 | 0 | 0 | 16 | K | 2 |  |  |  | ROZPOCET | 0 | 0 | 0 | 0 | 0 | 1 | 0 | 16 | 1007941302
| Online PSC |  | https://podminky.urs.cz/item/CS_URS_2025_02/713141138 | [15 empty] | Online PSC | 2
| VV |  | detr3 | [15 empty] | VV | 2 | 1 | True | 0 | ROZPOCET
| VV |  | 1,6*2,16*2 |  | 6.912 | [13 empty] | VV | 2 | 2 | True | 1 | ROZPOCET
112 | M | 28375909 | deska EPS 150 pro konstrukce s vysokým zatížením λ=0,035 tl 50mm | m2 | 7.258 |  | 0 | CS ÚRS 2025 02 |  |  | základní |  | 0 | 0.0015 | 0.010887 | 0 | 0 | 32 | M | 2 |  |  |  | ROZPOCET | 0 | 0 | 0 | 0 | 0 | 1 | 0 | 16 | -2039623081
| VV |  | 6,912*1,05 'Přepočtené koeficientem množství |  | 7.258 | [13 empty] | VV | 2 | 2 | False | 1 | ROZPOCET
113 | M | 28375033 | deska EPS 150 pro konstrukce s vysokým zatížením λ=0,035 tl 150mm | m2 | 7.258 |  | 0 | CS ÚRS 2025 02 |  |  | základní |  | 0 | 0.0045 | 0.032661 | 0 | 0 | 32 | M | 2 |  |  |  | ROZPOCET | 0 | 0 | 0 | 0 | 0 | 1 | 0 | 16 | -180771360
| VV |  | 6,912*1,05 'Přepočtené koeficientem množství |  | 7.258 | [13 empty] | VV | 2 | 2 | False | 1 | ROZPOCET
114 | K | 713191521 | Montáž tepelné izolace stavebních konstrukcí - doplňky a konstrukční součásti podkladového profilu pro dveří šířky přes 50 do 100 mm výšky do 100 mm | m | 1.12 |  | 0 | CS ÚRS 2025 02 |  |  | základní |  | 0 | 0.00036 | 0.0004032 | 0 | 0 | 16 | K | 2 |  |  |  | ROZPOCET | 0 | 0 | 0 | 0 | 0 | 1 | 0 | 16 | 1718508442
| Online PSC |  | https://podminky.urs.cz/item/CS_URS_2025_02/713191521 | [15 empty] | Online PSC | 2
| VV |  | det1 | [15 empty] | VV | 2 | 1 | True | 0 | ROZPOCET
| VV |  | 1,12 |  | 1.12 | [13 empty] | VV | 2 | 2 | True | 1 | ROZPOCET
115 | M | 28376309 | profil podkladový plný pro zateplení spodní části dveří v 80mm | m2 | 0.112 |  | 0 | CS ÚRS 2025 02 |  |  | základní |  | 0 | 0.0468 | 0.0052416 | 0 | 0 | 32 | M | 2 |  |  |  | ROZPOCET | 0 | 0 | 0 | 0 | 0 | 1 | 0 | 16 | 1317780305
| VV |  | 1,12*0,1 |  | 0.112 | [13 empty] | VV | 2 | 2 | True | 1 | ROZPOCET
116 | K | 998713312 | Přesun hmot pro izolace tepelné stanovený procentní sazbou (%) z ceny vodorovná dopravní vzdálenost do 50 m ruční (bez užití mechanizace) v objektech výšky přes 6 m do 12 m | % |  |  | 0 | CS ÚRS 2025 02 |  |  | základní |  | 0 | 0 | 0 | 0 | 0 | 16 | K | 2 |  |  |  | ROZPOCET | 0 | 0 | 0 | 0 | 0 | 1 | 0 | 16 | -904912645
| Online PSC |  | https://podminky.urs.cz/item/CS_URS_2025_02/998713312 | [15 empty] | Online PSC | 2
| D | 735 | Ústřední vytápění - otopná tělesa |  |  |  | 0 | [5 empty] | 0 |  | 0 |  | 0.00952 | 2 | D | 1 |  |  |  | ROZPOCET | [6 empty] | 0
117 | K | 735111810 | Demontáž otopných těles litinových článkových | m2 | 0.4 |  | 0 | CS ÚRS 2025 02 |  |  | základní |  | 0 | 0 | 0 | 0.0238 | 0.00952 | 16 | K | 2 |  |  |  | ROZPOCET | 0 | 0 | 0 | 0 | 0 | 1 | 0 | 16 | -1894595655
| Online PSC |  | https://podminky.urs.cz/item/CS_URS_2025_02/735111810 | [15 empty] | Online PSC | 2
| VV |  | 0,5*0,8 |  | 0.4 | [13 empty] | VV | 2 | 2 | True | 1 | ROZPOCET
| D | 751 | Vzduchotechnika |  |  |  | 0 | [5 empty] | 0 |  | 0.0028 |  | 0 | 2 | D | 1 |  |  |  | ROZPOCET | [6 empty] | 0
118 | K | 751398032 | Montáž ostatních zařízení ventilační mřížky do dveří průřezu přes 0,04 do 0,100 m2 | kus | 10 |  | 0 | CS ÚRS 2025 02 |  |  | základní |  | 0 | 0 | 0 | 0 | 0 | 16 | K | 2 |  |  |  | ROZPOCET | 0 | 0 | 0 | 0 | 0 | 1 | 0 | 16 | -1484093402
| Online PSC |  | https://podminky.urs.cz/item/CS_URS_2025_02/751398032 | [15 empty] | Online PSC | 2
119 | M | 42972193 | NEBUDE POLOŽKA | kus | 10 |  | 0 | CS ÚRS 2025 02 |  |  | základní |  | 0 | 0.00028 | 0.0028 | 0 | 0 | 32 | M | 2 |  |  |  | ROZPOCET | 0 | 0 | 0 | 0 | 0 | 1 | 0 | 16 | 884061691
120 | K | 75172000R | Přesun klima jednotek na nové pozice dle požadavku | soubor | 1 |  | 0 |  |  |  | základní |  | 0 | 0 | 0 | 0 | 0 | 16 | K | 2 |  |  |  | ROZPOCET | 0 | 0 | 0 | 0 | 0 | 1 | 0 | 16 | 461394971
| VV |  | přesun + montáž | [15 empty] | VV | 2 | 1 | True | 0 | ROZPOCET
| VV |  | (Cu potrubí,prodloužení a zalištování elektro po povrchu budovy k venkovním jednotkám na střeše pavilonu A a B) | [15 empty] | VV | 2 | 1 | True | 0 | ROZPOCET
| VV |  | jističe,konzola,pracovní plošina,doprava | [15 empty] | VV | 2 | 1 | True | 0 | ROZPOCET
| VV |  | 1 |  | 1 | [13 empty] | VV | 2 | 2 | True | 1 | ROZPOCET
121 | K | 998751311 | Přesun hmot pro vzduchotechniku stanovený procentní sazbou (%) z ceny vodorovná dopravní vzdálenost do 50 m ruční (bez užití mechanizace) v objektech výšky do 12 m | % |  |  | 0 | CS ÚRS 2025 02 |  |  | základní |  | 0 | 0 | 0 | 0 | 0 | 16 | K | 2 |  |  |  | ROZPOCET | 0 | 0 | 0 | 0 | 0 | 1 | 0 | 16 | 982339566
| Online PSC |  | https://podminky.urs.cz/item/CS_URS_2025_02/998751311 | [15 empty] | Online PSC | 2
| D | 755 | Dopravní zařízení |  |  |  | 0 | [5 empty] | 0 |  | 0 |  | 0 | 2 | D | 1 |  |  |  | ROZPOCET | [6 empty] | 0
122 | K | 75511000R | Výměna šachetních dveří pro výtah a dveří do strojovny - dle nabídky odb firmy | soubor | 1 |  | 0 |  |  |  | základní |  | 0 | 0 | 0 | 0 | 0 | 16 | K | 2 |  |  |  | ROZPOCET | 0 | 0 | 0 | 0 | 0 | 1 | 0 | 16 | 1310858418
| VV |  | demontáž původnícj dveří vč likvidace - 3 kusy | [15 empty] | VV | 2 | 1 | True | 0 | ROZPOCET
| VV |  | ozn OV1 D+M nových šachetních dveří s PO EI30 - MOŽNÁ ZÁMĚNA ZA EW60 - 2 kusy | [15 empty] | VV | 2 | 1 | True | 0 | ROZPOCET
| VV |  | ozn OV2 D+M nových dveří do strojovny s PO EI30 - MOŽNÁ ZÁMĚNA ZA EW60 - 1 kus | [15 empty] | VV | 2 | 1 | True | 0 | ROZPOCET
| VV |  | stavební začištění dveří po výměně | [15 empty] | VV | 2 | 1 | True | 0 | ROZPOCET
| VV |  | doprava materiálu | [15 empty] | VV | 2 | 1 | True | 0 | ROZPOCET
| VV |  | předání dokladů od dveří | [15 empty] | VV | 2 | 1 | True | 0 | ROZPOCET
| VV |  | předání díla | [15 empty] | VV | 2 | 1 | True | 0 | ROZPOCET
| VV |  | 1 |  | 1 | [13 empty] | VV | 2 | 2 | True | 1 | ROZPOCET
| D | 763 | Konstrukce suché výstavby |  |  |  | 0 | [5 empty] | 0 |  | 3.4658 |  | 0.094483 | 2 | D | 1 |  |  |  | ROZPOCET | [6 empty] | 0
123 | K | 763111411 | W01 - Příčka ze sádrokartonových desek s nosnou konstrukcí z jednoduchých ocelových profilů UW, CW dvojitě opláštěná deskami standardními A tl. 2 x 12,5 mm s izolací, EI 45 DP1, příčka tl. 100 mm, profil 50, Rw do 51 dB | m2 | 30.907 |  | 0 | CS ÚRS 2025 02 |  |  | základní |  | 0 | 0.04429 | 1.3689 | 0 | 0 | 16 | K | 2 |  |  |  | ROZPOCET | 0 | 0 | 0 | 0 | 0 | 1 | 0 | 16 | 541834459
| Online PSC |  | https://podminky.urs.cz/item/CS_URS_2025_02/763111411 | [15 empty] | Online PSC | 2
| VV |  | 3,445*3,015 |  | 10.387 | [13 empty] | VV | 2 | 2 | True | 0 | ROZPOCET
| VV |  | 2,93*(1,13+1,15) |  | 6.68 | [13 empty] | VV | 2 | 2 | True | 0 | ROZPOCET
| VV |  | 2,94*1,17*2 |  | 6.88 | [13 empty] | VV | 2 | 2 | True | 0 | ROZPOCET
| VV |  | 3*(1,17+1,15) |  | 6.96 | [13 empty] | VV | 2 | 2 | True | 0 | ROZPOCET
| VV |  | Součet |  | 30.907 | [13 empty] | VV | 2 | 4 | True | 1 | ROZPOCET
124 | K | 763111717 | Příčka ze sádrokartonových desek ostatní konstrukce a práce na příčkách ze sádrokartonových desek základní penetrační nátěr (oboustranný) | m2 | 30.907 |  | 0 | CS ÚRS 2025 02 |  |  | základní |  | 0 | 0.0002 | 0.0061814 | 0 | 0 | 16 | K | 2 |  |  |  | ROZPOCET | 0 | 0 | 0 | 0 | 0 | 1 | 0 | 16 | 328023849
| Online PSC |  | https://podminky.urs.cz/item/CS_URS_2025_02/763111717 | [15 empty] | Online PSC | 2
125 | K | 76312145R | W02 - Stěna předsazená ze sádrokartonových desek s nosnou konstrukcí z ocelových profilů CW, UW dvojitě opláštěná deskami protipožárními DF tl. 2 x 12,5 mm bez izolace, EI 45 DP1, stěna tl. 75 mm, profil 50 | m2 | 25.668 |  | 0 |  |  |  | základní |  | 0 | 0.02465 | 0.63272 | 0 | 0 | 16 | K | 2 |  |  |  | ROZPOCET | 0 | 0 | 0 | 0 | 0 | 1 | 0 | 16 | -660893598
| VV |  | 1np | [15 empty] | VV | 2 | 1 | True | 0 | ROZPOCET
| VV |  | 3,39*(1,11+0,42+0,28) |  | 6.136 | [13 empty] | VV | 2 | 2 | True | 0 | ROZPOCET
| VV |  | 3,48*1,3158 |  | 4.579 | [13 empty] | VV | 2 | 2 | True | 0 | ROZPOCET
| VV |  | 2np | [15 empty] | VV | 2 | 1 | True | 0 | ROZPOCET
| VV |  | 2,99*(1,06+0,525+0,355) |  | 5.801 | [13 empty] | VV | 2 | 2 | True | 0 | ROZPOCET
| VV |  | 3,48*1,315*2 |  | 9.152 | [13 empty] | VV | 2 | 2 | True | 0 | ROZPOCET
| VV |  | Součet |  | 25.668 | [13 empty] | VV | 2 | 4 | True | 1 | ROZPOCET
126 | K | 76312146R | Stěna předsazená ze sádrokartonových desek s nosnou konstrukcí z ocelových profilů CW, UW dvojitě opláštěná deskami impregnovanými H2 tl. 2 x 12,5 mm bez izolace, EI 45, stěna tl. 175 mm, profil 100 | m2 | 9.24 |  | 0 |  |  |  | základní |  | 0 | 0.02855 | 0.2638 | 0 | 0 | 16 | K | 2 |  |  |  | ROZPOCET | 0 | 0 | 0 | 0 | 0 | 1 | 0 | 16 | 1030382664
| VV |  | 1,5*(3,55+2,61) |  | 9.24 | [13 empty] | VV | 2 | 2 | True | 1 | ROZPOCET
127 | K | 763121714 | Stěna předsazená ze sádrokartonových desek ostatní konstrukce a práce na předsazených stěnách ze sádrokartonových desek základní penetrační nátěr | m2 | 25.668 |  | 0 | CS ÚRS 2025 02 |  |  | základní |  | 0 | 0.0001 | 0.0025668 | 0 | 0 | 16 | K | 2 |  |  |  | ROZPOCET | 0 | 0 | 0 | 0 | 0 | 1 | 0 | 16 | -54118509
| Online PSC |  | https://podminky.urs.cz/item/CS_URS_2025_02/763121714 | [15 empty] | Online PSC | 2
128 | K | 763131411 | Podhled ze sádrokartonových desek dvouvrstvá zavěšená spodní konstrukce z ocelových profilů CD, UD jednoduše opláštěná deskou standardní A, tl. 12,5 mm, bez izolace | m2 | 6.22 |  | 0 | CS ÚRS 2025 02 |  |  | základní |  | 0 | 0.0122 | 0.075884 | 0 | 0 | 16 | K | 2 |  |  |  | ROZPOCET | 0 | 0 | 0 | 0 | 0 | 1 | 0 | 16 | 1850448238
| Online PSC |  | https://podminky.urs.cz/item/CS_URS_2025_02/763131411 | [15 empty] | Online PSC | 2
| VV |  | 1+0,59+1,11+0,75+1,08+0,61+1,08 |  | 6.22 | [13 empty] | VV | 2 | 2 | True | 1 | ROZPOCET
129 | K | 763131451 | Podhled ze sádrokartonových desek dvouvrstvá zavěšená spodní konstrukce z ocelových profilů CD, UD jednoduše opláštěná deskou impregnovanou H2, tl. 12,5 mm, bez izolace | m2 | 16.82 |  | 0 | CS ÚRS 2025 02 |  |  | základní |  | 0 | 0.0126 | 0.21193 | 0 | 0 | 16 | K | 2 |  |  |  | ROZPOCET | 0 | 0 | 0 | 0 | 0 | 1 | 0 | 16 | 1488451337
| Online PSC |  | https://podminky.urs.cz/item/CS_URS_2025_02/763131451 | [15 empty] | Online PSC | 2
| VV |  | 3,87+3,53+5,48+3,94 |  | 16.82 | [13 empty] | VV | 2 | 2 | True | 1 | ROZPOCET
130 | K | 763131821 | Demontáž podhledu ze sádrokartonových desek s nosnou konstrukcí dvouvrstvou z ocelových profilů, opláštění jednoduché | m2 | 5.49 |  | 0 | CS ÚRS 2025 02 |  |  | základní |  | 0 | 0 | 0 | 0.01721 | 0.094483 | 16 | K | 2 |  |  |  | ROZPOCET | 0 | 0 | 0 | 0 | 0 | 1 | 0 | 16 | -532455824
| Online PSC |  | https://podminky.urs.cz/item/CS_URS_2025_02/763131821 | [15 empty] | Online PSC | 2
131 | K | 763365132 | Montáž obkladu ocelových nosníků cementovláknitými deskami uzavřeného tvaru bez spodní konstrukce rozvinuté šíře přes 0,75 m do 1 m, opláštění deskou protipožární tl. 20 mm | m | 14.921 |  | 0 | CS ÚRS 2025 02 |  |  | základní |  | 0 | 0.00018 | 0.0026858 | 0 | 0 | 16 | K | 2 |  |  |  | ROZPOCET | 0 | 0 | 0 | 0 | 0 | 1 | 0 | 16 | 1903990924
| Online PSC |  | https://podminky.urs.cz/item/CS_URS_2025_02/763365132 | [15 empty] | Online PSC | 2
| VV |  | det2 | [15 empty] | VV | 2 | 1 | True | 0 | ROZPOCET
| VV |  | 0,25*0,2*8*2 |  | 0.8 | [13 empty] | VV | 2 | 2 | True | 0 | ROZPOCET
| VV |  | 2*(0,225+0,25+0,21)*1,2 |  | 1.644 | [13 empty] | VV | 2 | 2 | True | 0 | ROZPOCET
| VV |  | 2*(0,21+0,25)*4,7 |  | 4.324 | [13 empty] | VV | 2 | 2 | True | 0 | ROZPOCET
| VV |  | 2*(0,215+0,25)*5,9 |  | 5.487 | [13 empty] | VV | 2 | 2 | True | 0 | ROZPOCET
| VV |  | 2*(0,12+0,25*2)*2,15 |  | 2.666 | [13 empty] | VV | 2 | 2 | True | 0 | ROZPOCET
| VV |  | Součet |  | 14.921 | [13 empty] | VV | 2 | 4 | True | 1 | ROZPOCET
132 | M | 595R1 | deska z minerální plsti, protipožární (min R30) tl 20mm | m2 | 14.092 |  | 0 |  |  |  | základní |  | 0 | 0.018 | 0.25366 | 0 | 0 | 32 | M | 2 |  |  |  | ROZPOCET | 0 | 0 | 0 | 0 | 0 | 1 | 0 | 16 | -1234334315
133 | K | 7633651R1 | Montáž obkladu ocelových kulatých sloupů d= 100 mm | m | 16.26 |  | 0 |  |  |  | základní |  | 0 | 0.00012 | 0.0019512 | 0 | 0 | 16 | K | 2 |  |  |  | ROZPOCET | 0 | 0 | 0 | 0 | 0 | 1 | 0 | 16 | 1411209234
| VV |  | 2,71*6 |  | 16.26 | [13 empty] | VV | 2 | 2 | True | 1 | ROZPOCET
134 | M | PMT.2502500R | obklad ocelových sloupů kalciumsilikátovými d=100 mm vč lepidla a syst prvků | m | 16.26 |  | 0 |  |  |  | základní |  | 0 | 0.0397 | 0.64552 | 0 | 0 | 32 | M | 2 |  |  |  | ROZPOCET | 0 | 0 | 0 | 0 | 0 | 1 | 0 | 16 | 2093234977
135 | K | 998763512 | Přesun hmot pro konstrukce montované z desek sádrokartonových, sádrovláknitých, cementovláknitých nebo cementových stanovený procentní sazbou (%) z ceny vodorovná dopravní vzdálenost do 50 m ruční (bez užití mechanizace) v objektech výšky přes 6 do 12 m | % |  |  | 0 | CS ÚRS 2025 02 |  |  | základní |  | 0 | 0 | 0 | 0 | 0 | 16 | K | 2 |  |  |  | ROZPOCET | 0 | 0 | 0 | 0 | 0 | 1 | 0 | 16 | 30907749
| Online PSC |  | https://podminky.urs.cz/item/CS_URS_2025_02/998763512 | [15 empty] | Online PSC | 2
| D | 764 | Konstrukce klempířské |  |  |  | 0 | [5 empty] | 0 |  | 0.050532 |  | 0.033108 | 2 | D | 1 |  |  |  | ROZPOCET | [6 empty] | 0
136 | K | 764002851 | Demontáž klempířských konstrukcí oplechování parapetů do suti | m | 19.825 |  | 0 | CS ÚRS 2025 02 |  |  | základní |  | 0 | 0 | 0 | 0.00167 | 0.033108 | 16 | K | 2 |  |  |  | ROZPOCET | 0 | 0 | 0 | 0 | 0 | 1 | 0 | 16 | 1740171069
| Online PSC |  | https://podminky.urs.cz/item/CS_URS_2025_02/764002851 | [15 empty] | Online PSC | 2
| VV |  | 5,985*2 |  | 11.97 | [13 empty] | VV | 2 | 2 | True | 0 | ROZPOCET
| VV |  | 4,87+2,985 |  | 7.855 | [13 empty] | VV | 2 | 2 | True | 0 | ROZPOCET
| VV |  | Součet |  | 19.825 | [13 empty] | VV | 2 | 4 | True | 1 | ROZPOCET
137 | K | 7642166R1 | K1 - Oplechování parapetů z lakovaného pozinkovaného plechu tl 1,2 mm bílý rovných celoplošně lepené, bez rohů rš 215 mm,dle popisu v tabulce | m | 4.76 |  | 0 |  |  |  | základní |  | 0 | 0.00273 | 0.012995 | 0 | 0 | 16 | K | 2 |  |  |  | ROZPOCET | 0 | 0 | 0 | 0 | 0 | 1 | 0 | 16 | -235624316
138 | K | 7642166R2 | K2 - Oplechování parapetů z lakovaného pozinkovaného plechu tl 1,2 mm bílý rovných celoplošně lepené, bez rohů rš 145 mm,dle popisu v tabulce | m | 4.76 |  | 0 |  |  |  | základní |  | 0 | 0.00273 | 0.012995 | 0 | 0 | 16 | K | 2 |  |  |  | ROZPOCET | 0 | 0 | 0 | 0 | 0 | 1 | 0 | 16 | -286807903
139 | K | 7642166R3 | K3 - Oplechování parapetů z lakovaného pozinkovaného plechu tl 1,2 mm bílý rovných celoplošně lepené, bez rohů rš 400 mm,dle popisu v tabulce | m | 1.12 |  | 0 |  |  |  | základní |  | 0 | 0.00273 | 0.0030576 | 0 | 0 | 16 | K | 2 |  |  |  | ROZPOCET | 0 | 0 | 0 | 0 | 0 | 1 | 0 | 16 | 1955565391
140 | K | 7642166R4 | K4 - Oplechování parapetů z lakovaného pozinkovaného plechu tl 1,2 mm bílý rovných celoplošně lepené, bez rohů rš 405 mm,dle popisu v tabulce | m | 3 |  | 0 |  |  |  | základní |  | 0 | 0.00273 | 0.00819 | 0 | 0 | 16 | K | 2 |  |  |  | ROZPOCET | 0 | 0 | 0 | 0 | 0 | 1 | 0 | 16 | -247239010
141 | K | 7642166R5 | K5 - Oplechování parapetů z lakovaného pozinkovaného plechu tl 1,2 mm bílý rovných celoplošně lepené, bez rohů rš 415 mm,dle popisu v tabulce | m | 4.87 |  | 0 |  |  |  | základní |  | 0 | 0.00273 | 0.013295 | 0 | 0 | 16 | K | 2 |  |  |  | ROZPOCET | 0 | 0 | 0 | 0 | 0 | 1 | 0 | 16 | -773782645
142 | K | 998764312 | Přesun hmot pro konstrukce klempířské stanovený procentní sazbou (%) z ceny vodorovná dopravní vzdálenost do 50 m ruční (bez užtití mechanizace) v objektech výšky přes 6 do 12 m | % |  |  | 0 | CS ÚRS 2025 02 |  |  | základní |  | 0 | 0 | 0 | 0 | 0 | 16 | K | 2 |  |  |  | ROZPOCET | 0 | 0 | 0 | 0 | 0 | 1 | 0 | 16 | 1036881738
| Online PSC |  | https://podminky.urs.cz/item/CS_URS_2025_02/998764312 | [15 empty] | Online PSC | 2
| D | 766 | Konstrukce truhlářské vč přesunů hmot |  |  |  | 0 | [5 empty] | 0 |  | 0.08046 |  | 2.5848 | 2 | D | 1 |  |  |  | ROZPOCET | [6 empty] | 0
143 | K | 766111820 | Demontáž zabedněného otvoru do výtahové šachty v 2.NP | m2 | 0.948 |  | 0 | CS ÚRS 2025 02 |  |  | základní |  | 0 | 0 | 0 | 0.01695 | 0.016069 | 16 | K | 2 |  |  |  | ROZPOCET | 0 | 0 | 0 | 0 | 0 | 1 | 0 | 16 | 1058537312
| Online PSC |  | https://podminky.urs.cz/item/CS_URS_2025_02/766111820 | [15 empty] | Online PSC | 2
| VV |  | deska | [15 empty] | VV | 2 | 1 | True | 0 | ROZPOCET
| VV |  | 0,98*0,6 |  | 0.588 | [13 empty] | VV | 2 | 2 | True | 0 | ROZPOCET
| VV |  | rám se síťkou | [15 empty] | VV | 2 | 1 | True | 0 | ROZPOCET
| VV |  | 0,6*0,6 |  | 0.36 | [13 empty] | VV | 2 | 2 | True | 0 | ROZPOCET
| VV |  | Součet |  | 0.948 | [13 empty] | VV | 2 | 4 | True | 1 | ROZPOCET
144 | K | 766620R02 | ozn 02 - Sestava oken s plast profily vel 2290x2740 mm kompletizovaná,kompl prov D+M dle podrobného popisu v tabulce | kus | 1 |  | 0 |  |  |  | základní |  | 0 | 0.00068 | 0.00068 | 0 | 0 | 16 | K | 2 |  |  |  | ROZPOCET | 0 | 0 | 0 | 0 | 0 | 1 | 0 | 16 | -886859670
145 | K | 766620R04 | ozn 04 - Okno s plast profily vel 1155x2075 mm kompletizované,kompl prov D+M dle podrobného popisu v tabulce | kus | 2 |  | 0 |  |  |  | základní |  | 0 | 0.00068 | 0.00136 | 0 | 0 | 16 | K | 2 |  |  |  | ROZPOCET | 0 | 0 | 0 | 0 | 0 | 1 | 0 | 16 | -91613123
146 | K | 766660R02 | ozn D2L/P - dveře vnitřní EI30-C,C200 kouřotěsné kompletizované vč obložkové zárubně,kompl prov D+M dle podrobného popisu v tabulce | kus | 6 |  | 0 |  |  |  | základní |  | 0 | 0 | 0 | 0 | 0 | 16 | K | 2 |  |  |  | ROZPOCET | 0 | 0 | 0 | 0 | 0 | 1 | 0 | 16 | -1073577181
147 | K | 766660R03 | ozn D3L/P - dveře vnitřní EI30-C,C200 kouřotěsné kompletizované vč obložkové zárubně,kompl prov D+M dle podrobného popisu v tabulce | kus | 1 |  | 0 |  |  |  | základní |  | 0 | 0 | 0 | 0 | 0 | 16 | K | 2 |  |  |  | ROZPOCET | 0 | 0 | 0 | 0 | 0 | 1 | 0 | 16 | 923400134
148 | K | 766660R04 | ozn D4L/P - dveře vnitřní EI30-C,C200 kouřotěsné kompletizované vč obložkové zárubně,kompl prov D+M dle podrobného popisu v tabulce | kus | 1 |  | 0 |  |  |  | základní |  | 0 | 0 | 0 | 0 | 0 | 16 | K | 2 |  |  |  | ROZPOCET | 0 | 0 | 0 | 0 | 0 | 1 | 0 | 16 | -340972266
149 | K | 766660R06 | ozn D6L/P - dveře vnitřní kompletizované vč obložkové zárubně,kompl prov D+M dle podrobného popisu v tabulce | kus | 13 |  | 0 |  |  |  | základní |  | 0 | 0 | 0 | 0 | 0 | 16 | K | 2 |  |  |  | ROZPOCET | 0 | 0 | 0 | 0 | 0 | 1 | 0 | 16 | -426632198
150 | K | 766660R11 | ozn D11L/P - dveře vnitřní kompletizované vč obložkové zárubně,kompl prov D+M dle podrobného popisu v tabulce | kus | 2 |  | 0 |  |  |  | základní |  | 0 | 0 | 0 | 0 | 0 | 16 | K | 2 |  |  |  | ROZPOCET | 0 | 0 | 0 | 0 | 0 | 1 | 0 | 16 | 658743873
151 | K | 766660R13 | ozn D16L/P - dveře vnitřní EI30-C,C200 kouřotěsné kompletizované bez ocelové zárubně,kompl prov D+M dle podrobného popisu v tabulce | kus | 2 |  | 0 |  |  |  | základní |  | 0 | 0 | 0 | 0 | 0 | 16 | K | 2 |  |  |  | ROZPOCET | 0 | 0 | 0 | 0 | 0 | 1 | 0 | 16 | 1400776086
152 | K | 766663911 | Vvyřezání otvoru v dveřních křídlech pro větrání z měkkého dřeva | kus | 10 |  | 0 | CS ÚRS 2025 02 |  |  | základní |  | 0 | 0 | 0 | 0.0012 | 0.012 | 16 | K | 2 |  |  |  | ROZPOCET | 0 | 0 | 0 | 0 | 0 | 1 | 0 | 16 | -1760166912
| Online PSC |  | https://podminky.urs.cz/item/CS_URS_2025_02/766663911 | [15 empty] | Online PSC | 2
| VV |  | 7+3 |  | 10 | [13 empty] | VV | 2 | 2 | True | 1 | ROZPOCET
153 | K | 766691811 | Demontáž parapetních desek plastových šířky do 300 mm | m | 114.4 |  | 0 | CS ÚRS 2025 02 |  |  | základní |  | 0 | 0 | 0 | 0.002 | 0.2288 | 16 | K | 2 |  |  |  | ROZPOCET | 0 | 0 | 0 | 0 | 0 | 1 | 0 | 16 | -2043352821
| Online PSC |  | https://podminky.urs.cz/item/CS_URS_2025_02/766691811 | [15 empty] | Online PSC | 2
| VV |  | (0,91+0,875+0,89+0,9)*2*16 |  | 114.4 | [13 empty] | VV | 2 | 2 | True | 1 | ROZPOCET
154 | K | 766691812 | Demontáž parapetních desek dřevotřískových šířky přes 300 mm | m | 11.97 |  | 0 | CS ÚRS 2025 02 |  |  | základní |  | 0 | 0 | 0 | 0.005 | 0.05985 | 16 | K | 2 |  |  |  | ROZPOCET | 0 | 0 | 0 | 0 | 0 | 1 | 0 | 16 | -2022920700
| Online PSC |  | https://podminky.urs.cz/item/CS_URS_2025_02/766691812 | [15 empty] | Online PSC | 2
| VV |  | 5,985*2 |  | 11.97 | [13 empty] | VV | 2 | 2 | True | 1 | ROZPOCET
155 | K | 766694116 | Montáž ostatních truhlářských konstrukcí parapetních desek dřevěných nebo plastových šířky do 300 mm | m | 11.875 |  | 0 | CS ÚRS 2025 02 |  |  | základní |  | 0 | 0 | 0 | 0 | 0 | 16 | K | 2 |  |  |  | ROZPOCET | 0 | 0 | 0 | 0 | 0 | 1 | 0 | 16 | 1393335920
| Online PSC |  | https://podminky.urs.cz/item/CS_URS_2025_02/766694116 | [15 empty] | Online PSC | 2
| VV |  | T1 | [15 empty] | VV | 2 | 1 | True | 0 | ROZPOCET
| VV |  | 3,56 |  | 3.56 | [13 empty] | VV | 2 | 2 | True | 0 | ROZPOCET
| VV |  | T2 | [15 empty] | VV | 2 | 1 | True | 0 | ROZPOCET
| VV |  | 3,56 |  | 3.56 | [13 empty] | VV | 2 | 2 | True | 0 | ROZPOCET
| VV |  | T4 | [15 empty] | VV | 2 | 1 | True | 0 | ROZPOCET
| VV |  | 4,755 |  | 4.755 | [13 empty] | VV | 2 | 2 | True | 0 | ROZPOCET
| VV |  | Součet |  | 11.875 | [13 empty] | VV | 2 | 4 | True | 1 | ROZPOCET
156 | M | 60794102 | T4 - parapet dřevotřískový vnitřní povrch laminátový š 250mm bílý s oblým nosem | m | 4.755 |  | 0 | CS ÚRS 2025 02 |  |  | základní |  | 0 | 0.004 | 0.01902 | 0 | 0 | 32 | M | 2 |  |  |  | ROZPOCET | 0 | 0 | 0 | 0 | 0 | 1 | 0 | 16 | -912248908
157 | M | 60794101 | T1 - parapet dřevotřískový vnitřní povrch laminátový š 200mm bílý s oblým nosem | m | 3.56 |  | 0 | CS ÚRS 2025 02 |  |  | základní |  | 0 | 0.003 | 0.01068 | 0 | 0 | 32 | M | 2 |  |  |  | ROZPOCET | 0 | 0 | 0 | 0 | 0 | 1 | 0 | 16 | -2033965301
158 | M | 60794100 | T2 - parapet dřevotřískový vnitřní povrch laminátový š 120mm bílý s oblým nosem | m | 3.56 |  | 0 | CS ÚRS 2025 02 |  |  | základní |  | 0 | 0.003 | 0.01068 | 0 | 0 | 32 | M | 2 |  |  |  | ROZPOCET | 0 | 0 | 0 | 0 | 0 | 1 | 0 | 16 | -860843621
159 | K | 766694126 | Montáž ostatních truhlářských konstrukcí parapetních desek dřevěných nebo plastových šířky přes 300 mm | m | 4.755 |  | 0 | CS ÚRS 2025 02 |  |  | základní |  | 0 | 0 | 0 | 0 | 0 | 16 | K | 2 |  |  |  | ROZPOCET | 0 | 0 | 0 | 0 | 0 | 1 | 0 | 16 | -1103650453
| Online PSC |  | https://podminky.urs.cz/item/CS_URS_2025_02/766694126 | [15 empty] | Online PSC | 2
| VV |  | T3 | [15 empty] | VV | 2 | 1 | True | 0 | ROZPOCET
| VV |  | 4,755 |  | 4.755 | [13 empty] | VV | 2 | 2 | True | 1 | ROZPOCET
160 | M | 60794108 | T3 - parapet dřevotřískový vnitřní povrch laminátový š 525mm bílý s oblým nosem | m | 4.755 |  | 0 | CS ÚRS 2025 02 |  |  | základní |  | 0 | 0.008 | 0.03804 | 0 | 0 | 32 | M | 2 |  |  |  | ROZPOCET | 0 | 0 | 0 | 0 | 0 | 1 | 0 | 16 | 829654129
161 | K | 76681284R | Demontáž kuchyňských linek dřevěných nebo kovových včetně skříněk uchycených na stěně a zpětné montáže dle stáavající dispozice | m | 13.035 |  | 0 |  |  |  | základní |  | 0 | 0 | 0 | 0.174 | 2.2681 | 16 | K | 2 |  |  |  | ROZPOCET | 0 | 0 | 0 | 0 | 0 | 1 | 0 | 16 | -1424016974
| VV |  | 1,405+1,345+3,36+2,68+1,685+2,56 |  | 13.035 | [13 empty] | VV | 2 | 2 | True | 1 | ROZPOCET
| D | 767 | Konstrukce zámečnické vč přesunů hmot |  |  |  | 0 | [5 empty] | 0 |  | 0.49714 |  | 0.12 | 2 | D | 1 |  |  |  | ROZPOCET | [6 empty] | 0
162 | K | 767210161 | Montáž schodišťových stupňů z oceli rovných šroubováním | m | 23.1 |  | 0 | CS ÚRS 2025 02 |  |  | základní |  | 0 | 2e-05 | 0.000462 | 0 | 0 | 16 | K | 2 |  |  |  | ROZPOCET | 0 | 0 | 0 | 0 | 0 | 1 | 0 | 16 | 2146232766
| Online PSC |  | https://podminky.urs.cz/item/CS_URS_2025_02/767210161 | [15 empty] | Online PSC | 2
| VV |  | 21*1,1 |  | 23.1 | [13 empty] | VV | 2 | 2 | True | 1 | ROZPOCET
163 | M | 5534709R | Z6 stupeň schodišťový lisovaný žárově zinkovaný velikost 30/3mm 1100x270mm vč protiskluzného slzičkového plechu a kotvení | kus | 21 |  | 0 |  |  |  | základní |  | 0 | 0.0107 | 0.2247 | 0 | 0 | 32 | M | 2 |  |  |  | ROZPOCET | 0 | 0 | 0 | 0 | 0 | 1 | 0 | 16 | 66258407
164 | K | 76721131R | Ocelová konstrukce venkovního dvouramenného schodiště,kompl prov D+M+kotvení dle v.č. D.3.4.01 | kg | 1922.42 |  | 0 |  |  |  | základní |  | 0 | 0 | 0 | 0 | 0 | 16 | K | 2 |  |  |  | ROZPOCET | 0 | 0 | 0 | 0 | 0 | 1 | 0 | 16 | -1672320477
| VV |  | 2668-(210+350+117,8)*1,1 |  | 1922.42 | [13 empty] | VV | 2 | 2 | True | 1 | ROZPOCET
165 | K | 7672232Z1 | Z1 - Zábradlí přímé v exteriéru na schodišti kotveného do ocelové konstrukce kompletizované,kompl prov D+M dle schema a detailu | m | 23.28 |  | 0 |  |  |  | základní |  | 0 | 0.00086 | 0.020021 | 0 | 0 | 16 | K | 2 |  |  |  | ROZPOCET | 0 | 0 | 0 | 0 | 0 | 1 | 0 | 16 | 1573391349
166 | K | 7672501R1 | Z2 +Z3 Podesty na venkovním schodišti z pororoštů tl 40 mm,prvek kompletizovaný,kompl prov D+M dle schema vč protiskluzného slzičkového plechu a kotvení | m2 | 7.14 |  | 0 |  |  |  | základní |  | 0 | 5e-05 | 0.000357 | 0 | 0 | 16 | K | 2 |  |  |  | ROZPOCET | 0 | 0 | 0 | 0 | 0 | 1 | 0 | 16 | 469460732
167 | K | 767316R05 | ozn 05 - Světlík plochý vel 1300x1600 mm s izolačním dvojsklem kompletizovaný,kompl prov D+M dle popisu v tabulce | kus | 2 |  | 0 |  |  |  | základní |  | 0 | 0 | 0 | 0 | 0 | 16 | K | 2 |  |  |  | ROZPOCET | 0 | 0 | 0 | 0 | 0 | 1 | 0 | 16 | 299893774
| VV |  | světlík,manžeta | [15 empty] | VV | 2 | 1 | True | 0 | ROZPOCET
| VV |  | vč motoru,čidla,tlačítka,centr detektoru,.. | [15 empty] | VV | 2 | 1 | True | 0 | ROZPOCET
| VV |  | 2 |  | 2 | [13 empty] | VV | 2 | 2 | True | 1 | ROZPOCET
168 | K | 767391112 | Montáž krytiny z tvarovaných plechů trapézových nebo vlnitých, uchycených šroubováním | m2 | 15 |  | 0 | CS ÚRS 2025 02 |  |  | základní |  | 0 | 1e-05 | 0.00015 | 0 | 0 | 16 | K | 2 |  |  |  | ROZPOCET | 0 | 0 | 0 | 0 | 0 | 1 | 0 | 16 | 1763040220
| Online PSC |  | https://podminky.urs.cz/item/CS_URS_2025_02/767391112 | [15 empty] | Online PSC | 2
169 | M | 15484131 | plech trapézový 55/250 AlZn tl 0,88mm | m2 | 16.995 |  | 0 | CS ÚRS 2025 02 |  |  | základní |  | 0 | 0.0088 | 0.14956 | 0 | 0 | 32 | M | 2 |  |  |  | ROZPOCET | 0 | 0 | 0 | 0 | 0 | 1 | 0 | 16 | -1834120025
| VV |  | 15*1,133 'Přepočtené koeficientem množství |  | 16.995 | [13 empty] | VV | 2 | 2 | False | 1 | ROZPOCET
170 | K | 76762000R | Požární odvětrání oken | soubor | 1 |  | 0 |  |  |  | základní |  | 0 | 0 | 0 | 0 | 0 | 16 | K | 2 |  |  |  | ROZPOCET | 0 | 0 | 0 | 0 | 0 | 1 | 0 | 16 | -1362034907
| VV |  | dodávka a montáž pro okno O2 a o3 | [15 empty] | VV | 2 | 1 | True | 0 | ROZPOCET
| VV |  | vč řídící jednotky pro O2+O3 | [15 empty] | VV | 2 | 1 | True | 0 | ROZPOCET
| VV |  | vč dopravy,montáže a oživení systému | [15 empty] | VV | 2 | 1 | True | 0 | ROZPOCET
| VV |  | 1 |  | 1 | [13 empty] | VV | 2 | 2 | True | 1 | ROZPOCET
171 | K | 767620R01 | ozn 01 - Okno s Al profily vel 900x1730 mm kompletizované,kompl prov D+M dle podrobného popisu v tabulce | kus | 4 |  | 0 |  |  |  | základní |  | 0 | 0.00068 | 0.00272 | 0 | 0 | 16 | K | 2 |  |  |  | ROZPOCET | 0 | 0 | 0 | 0 | 0 | 1 | 0 | 16 | -1260850840
172 | K | 767620R03 | ozn 03 - Sestava oken s Al profily vel 3350x2765 mm kompletizovaná,kompl prov D+M dle podrobného popisu v tabulce | kus | 1 |  | 0 |  |  |  | základní |  | 0 | 0.00068 | 0.00068 | 0 | 0 | 16 | K | 2 |  |  |  | ROZPOCET | 0 | 0 | 0 | 0 | 0 | 1 | 0 | 16 | -413966846
173 | K | 767640R01 | ozn D1/P - Exteriérová sestava dveří a oken s Al profily vel 3455x2700 mm kompletizovaná,kompl prov D+M dle podrobného popisu v tabulce | kus | 1 |  | 0 |  |  |  | základní |  | 0 | 0 | 0 | 0 | 0 | 16 | K | 2 |  |  |  | ROZPOCET | 0 | 0 | 0 | 0 | 0 | 1 | 0 | 16 | 1955829114
174 | K | 767640R05 | ozn D5L/P - Vnitřní dveře únikové s nadsvětlíkem s Al profily vel 1000x3000 mm kompletizované,kompl prov D+M dle podrobného popisu v tabulce | kus | 3 |  | 0 |  |  |  | základní |  | 0 | 0 | 0 | 0 | 0 | 16 | K | 2 |  |  |  | ROZPOCET | 0 | 0 | 0 | 0 | 0 | 1 | 0 | 16 | -72283981
175 | K | 767640R07 | ozn D7 - Exteriérové dveře s plast profily vel 1460x2760 mm kompletizované,kompl prov D+M dle podrobného popisu v tabulce | kus | 2 |  | 0 |  |  |  | základní |  | 0 | 0 | 0 | 0 | 0 | 16 | K | 2 |  |  |  | ROZPOCET | 0 | 0 | 0 | 0 | 0 | 1 | 0 | 16 | -1408471326
176 | K | 767640R08 | ozn D8L/P - Vnitřní dveře únikové s nadsvětlíkem s Al profily vel 1000x3000 mm kompletizované,kompl prov D+M dle podrobného popisu v tabulce | kus | 2 |  | 0 |  |  |  | základní |  | 0 | 0 | 0 | 0 | 0 | 16 | K | 2 |  |  |  | ROZPOCET | 0 | 0 | 0 | 0 | 0 | 1 | 0 | 16 | -1685457415
177 | K | 767640R09 | ozn D9L/P - Vnitřní dveře EI30-C,C200 kouřotěsné únikové s nadsvětlíkem s Al profily vel 1000x3000 mm kompletizované,kompl prov D+M dle podrobného popisu v tabulce | kus | 2 |  | 0 |  |  |  | základní |  | 0 | 0 | 0 | 0 | 0 | 16 | K | 2 |  |  |  | ROZPOCET | 0 | 0 | 0 | 0 | 0 | 1 | 0 | 16 | -1461123214
178 | K | 767640R10 | ozn D10 - Exteriérové sestava dveří a oken s Al profily vel 3000x2725 mm kompletizovaná,kompl prov D+M dle podrobného popisu v tabulce | kus | 1 |  | 0 |  |  |  | základní |  | 0 | 0 | 0 | 0 | 0 | 16 | K | 2 |  |  |  | ROZPOCET | 0 | 0 | 0 | 0 | 0 | 1 | 0 | 16 | -1069451689
179 | K | 767640R12 | ozn D12 - Exteriérové sestava dveří a oken s Al profily vel 2255x2770 mm kompletizovaná,kompl prov D+M dle podrobného popisu v tabulce | kus | 1 |  | 0 |  |  |  | základní |  | 0 | 0 | 0 | 0 | 0 | 16 | K | 2 |  |  |  | ROZPOCET | 0 | 0 | 0 | 0 | 0 | 1 | 0 | 16 | 1028074285
180 | K | 767640R13 | ozn D13L/P - Vnitřní dveře EI30-C,C200 kouřotěsné únikové s nadsvětlíkem s Al profily vel 1000x3000 mm kompletizované,kompl prov D+M dle podrobného popisu v tabulce | kus | 1 |  | 0 |  |  |  | základní |  | 0 | 0 | 0 | 0 | 0 | 16 | K | 2 |  |  |  | ROZPOCET | 0 | 0 | 0 | 0 | 0 | 1 | 0 | 16 | -622696684
181 | K | 767640R14 | ozn D14 - Exteriérové dveře s Al profily vel 1000x2100 mm kompletizované,kompl prov D+M dle podrobného popisu v tabulce | kus | 1 |  | 0 |  |  |  | základní |  | 0 | 0 | 0 | 0 | 0 | 16 | K | 2 |  |  |  | ROZPOCET | 0 | 0 | 0 | 0 | 0 | 1 | 0 | 16 | 1009397421
182 | K | 767640R15 | ozn D15L/P - Vnitřní dveře EI30-C,C200 únikové s nadsvětlíkem s Al profily vel 1000x3000 mm kompletizované,kompl prov D+M dle podrobného popisu v tabulce | kus | 1 |  | 0 |  |  |  | základní |  | 0 | 0 | 0 | 0 | 0 | 16 | K | 2 |  |  |  | ROZPOCET | 0 | 0 | 0 | 0 | 0 | 1 | 0 | 16 | 793962177
183 | K | 767661811 | Demontáž mříží pevných | m2 | 6 |  | 0 | CS ÚRS 2025 02 |  |  | základní |  | 0 | 0 | 0 | 0.02 | 0.12 | 16 | K | 2 |  |  |  | ROZPOCET | 0 | 0 | 0 | 0 | 0 | 1 | 0 | 16 | -759876545
| Online PSC |  | https://podminky.urs.cz/item/CS_URS_2025_02/767661811 | [15 empty] | Online PSC | 2
| VV |  | 1np+2np zbylá mříž | [15 empty] | VV | 2 | 1 | True | 0 | ROZPOCET
| VV |  | 1,2+3,7+1,1 |  | 6 | [13 empty] | VV | 2 | 2 | True | 1 | ROZPOCET
184 | K | 7679951Z4 | Z4 - Ocelová konstrukce pod klima jednotku,prvek kompletizovaný,komúpl prov D+M vč ukotvení a povrchové úpravy dle popisu v tabulce | kus | 4 |  | 0 |  |  |  | základní |  | 0 | 7e-05 | 0.00028 | 0 | 0 | 16 | K | 2 |  |  |  | ROZPOCET | 0 | 0 | 0 | 0 | 0 | 1 | 0 | 16 | 178089859
185 | K | 7679951R1 | Ocelové výměny pro střešní světlíky,kompl prov D+M vč kotvení dle popisu v.č. D.3.4.02 | kg | 1402.99 |  | 0 |  |  |  | základní |  | 0 | 7e-05 | 0.098209 | 0 | 0 | 16 | K | 2 |  |  |  | ROZPOCET | 0 | 0 | 0 | 0 | 0 | 1 | 0 | 16 | 701311908
| VV |  | 1424-19,1*1,1 |  | 1402.99 | [13 empty] | VV | 2 | 2 | True | 1 | ROZPOCET
| D | 771 | Podlahy z dlaždic |  |  |  | 0 | [5 empty] | 0 |  | 0.31161 |  | 0.36006 | 2 | D | 1 |  |  |  | ROZPOCET | [6 empty] | 0
186 | K | 771121011 | Příprava podkladu před provedením dlažby nátěr penetrační na podlahu | m2 | 10.2 |  | 0 | CS ÚRS 2025 02 |  |  | základní |  | 0 | 0.0003 | 0.00306 | 0 | 0 | 16 | K | 2 |  |  |  | ROZPOCET | 0 | 0 | 0 | 0 | 0 | 1 | 0 | 16 | -856207405
| Online PSC |  | https://podminky.urs.cz/item/CS_URS_2025_02/771121011 | [15 empty] | Online PSC | 2
| VV |  | 5,4+4,8 |  | 10.2 | [13 empty] | VV | 2 | 2 | True | 1 | ROZPOCET
187 | K | 771121026 | Příprava podkladu před provedením dlažby broušení podlah stávajícího podkladu pro odstranění lepidla (po starých krytinách) | m2 | 10.2 |  | 0 | CS ÚRS 2025 02 |  |  | základní |  | 0 | 0 | 0 | 0 | 0 | 16 | K | 2 |  |  |  | ROZPOCET | 0 | 0 | 0 | 0 | 0 | 1 | 0 | 16 | 1707677034
| Online PSC |  | https://podminky.urs.cz/item/CS_URS_2025_02/771121026 | [15 empty] | Online PSC | 2
188 | K | 771573810 | Demontáž podlah z dlaždic keramických lepených | m2 | 10.2 |  | 0 | CS ÚRS 2025 02 |  |  | základní |  | 0 | 0 | 0 | 0.0353 | 0.36006 | 16 | K | 2 |  |  |  | ROZPOCET | 0 | 0 | 0 | 0 | 0 | 1 | 0 | 16 | -606766684
| Online PSC |  | https://podminky.urs.cz/item/CS_URS_2025_02/771573810 | [15 empty] | Online PSC | 2
| VV |  | 5,4+4,8 |  | 10.2 | [13 empty] | VV | 2 | 2 | True | 1 | ROZPOCET
189 | K | 771574516 | Montáž podlah z dlaždic keramických lepených cementovým flexibilním rychletuhnoucím lepidlem hladkých, tloušťky do 10 mm přes 9 do 12 ks/m2 | m2 | 10.2 |  | 0 | CS ÚRS 2025 02 |  |  | základní |  | 0 | 0.006 | 0.0612 | 0 | 0 | 16 | K | 2 |  |  |  | ROZPOCET | 0 | 0 | 0 | 0 | 0 | 1 | 0 | 16 | -575415465
| Online PSC |  | https://podminky.urs.cz/item/CS_URS_2025_02/771574516 | [15 empty] | Online PSC | 2
190 | M | 59761160 | P2 - dlažba keramická slinutá vel 300x300 mm tl do 10 mm s imitací mramoru - dle stávající | m2 | 11.22 |  | 0 | CS ÚRS 2025 02 |  |  | základní |  | 0 | 0.022 | 0.24684 | 0 | 0 | 32 | M | 2 |  |  |  | ROZPOCET | 0 | 0 | 0 | 0 | 0 | 1 | 0 | 16 | -1237429803
| VV |  | 10,2*1,1 'Přepočtené koeficientem množství |  | 11.22 | [13 empty] | VV | 2 | 2 | False | 1 | ROZPOCET
191 | K | 771592011 | Čištění vnitřních ploch po položení dlažby podlah nebo schodišť chemickými prostředky | m2 | 10.2 |  | 0 | CS ÚRS 2025 02 |  |  | základní |  | 0 | 5e-05 | 0.00051 | 0 | 0 | 16 | K | 2 |  |  |  | ROZPOCET | 0 | 0 | 0 | 0 | 0 | 1 | 0 | 16 | -147836509
| Online PSC |  | https://podminky.urs.cz/item/CS_URS_2025_02/771592011 | [15 empty] | Online PSC | 2
192 | K | 998771312 | Přesun hmot pro podlahy z dlaždic stanovený procentní sazbou (%) z ceny vodorovná dopravní vzdálenost do 50 m ruční (bez užití mechanizace) v objektech výšky přes 6 do 12 m | % |  |  | 0 | CS ÚRS 2025 02 |  |  | základní |  | 0 | 0 | 0 | 0 | 0 | 16 | K | 2 |  |  |  | ROZPOCET | 0 | 0 | 0 | 0 | 0 | 1 | 0 | 16 | -1686044787
| Online PSC |  | https://podminky.urs.cz/item/CS_URS_2025_02/998771312 | [15 empty] | Online PSC | 2
| D | 776 | Podlahy povlakové |  |  |  | 0 | [5 empty] | 0 |  | 4.5338 |  | 1.5773 | 2 | D | 1 |  |  |  | ROZPOCET | [6 empty] | 0
193 | K | 776111115 | Příprava podkladu povlakových podlah a stěn broušení podlah stávajícího podkladu před litím stěrky | m2 | 546.79 |  | 0 | CS ÚRS 2025 02 |  |  | základní |  | 0 | 0 | 0 | 0 | 0 | 16 | K | 2 |  |  |  | ROZPOCET | 0 | 0 | 0 | 0 | 0 | 1 | 0 | 16 | 499096779
| Online PSC |  | https://podminky.urs.cz/item/CS_URS_2025_02/776111115 | [15 empty] | Online PSC | 2
| VV |  | 204,57+342,22 |  | 546.79 | [13 empty] | VV | 2 | 2 | True | 1 | ROZPOCET
194 | K | 776111125 | Příprava podkladu povlakových podlah a stěn broušení schodišť stávajícího podkladu před litím stěrky | m2 | 15.48 |  | 0 | CS ÚRS 2025 02 |  |  | základní |  | 0 | 0 | 0 | 0 | 0 | 16 | K | 2 |  |  |  | ROZPOCET | 0 | 0 | 0 | 0 | 0 | 1 | 0 | 16 | -382812000
| Online PSC |  | https://podminky.urs.cz/item/CS_URS_2025_02/776111125 | [15 empty] | Online PSC | 2
| VV |  | 36*(0,15+0,28) |  | 15.48 | [13 empty] | VV | 2 | 2 | True | 1 | ROZPOCET
195 | K | 776121321 | Příprava podkladu povlakových podlah a stěn penetrace neředěná podlah | m2 | 546.29 |  | 0 | CS ÚRS 2025 02 |  |  | základní |  | 0 | 0.0002 | 0.10926 | 0 | 0 | 16 | K | 2 |  |  |  | ROZPOCET | 0 | 0 | 0 | 0 | 0 | 1 | 0 | 16 | -281823756
| Online PSC |  | https://podminky.urs.cz/item/CS_URS_2025_02/776121321 | [15 empty] | Online PSC | 2
196 | K | 776141121 | Příprava podkladu povlakových podlah a stěn vyrovnání samonivelační stěrkou podlah pevnosti 30 MPa, tloušťky do 3 mm | m2 | 546.29 |  | 0 | CS ÚRS 2025 02 |  |  | základní |  | 0 | 0.0045 | 2.4583 | 0 | 0 | 16 | K | 2 |  |  |  | ROZPOCET | 0 | 0 | 0 | 0 | 0 | 1 | 0 | 16 | -452844158
| Online PSC |  | https://podminky.urs.cz/item/CS_URS_2025_02/776141121 | [15 empty] | Online PSC | 2
197 | K | 776201811 | Demontáž povlakových podlahovin lepených ručně bez podložky vč soklíku-korek | m2 | 342.22 |  | 0 | CS ÚRS 2025 02 |  |  | základní |  | 0 | 0 | 0 | 0.0025 | 0.85555 | 16 | K | 2 |  |  |  | ROZPOCET | 0 | 0 | 0 | 0 | 0 | 1 | 0 | 16 | 1632446616
| Online PSC |  | https://podminky.urs.cz/item/CS_URS_2025_02/776201811 | [15 empty] | Online PSC | 2
| VV |  | 7,55+15,9+3,52+56,21+45,98+7,83+15,85+3,58+55,89+46,34 |  | 258.65 | [13 empty] | VV | 2 | 2 | True | 0 | ROZPOCET
| VV |  | 7,78+17,33+58,46 |  | 83.57 | [13 empty] | VV | 2 | 2 | True | 0 | ROZPOCET
| VV |  | Součet |  | 342.22 | [13 empty] | VV | 2 | 4 | True | 1 | ROZPOCET
198 | K | 776201812 | Demontáž povlakových podlahovin lepených ručně s podložkou vč soklíku | m2 | 204.57 |  | 0 | CS ÚRS 2025 02 |  |  | základní |  | 0 | 0 | 0 | 0.003 | 0.61371 | 16 | K | 2 |  |  |  | ROZPOCET | 0 | 0 | 0 | 0 | 0 | 1 | 0 | 16 | -1281429426
| Online PSC |  | https://podminky.urs.cz/item/CS_URS_2025_02/776201812 | [15 empty] | Online PSC | 2
| VV |  | 100,9+15,83-1,3*0,8*2 |  | 114.65 | [13 empty] | VV | 2 | 2 | True | 0 | ROZPOCET
| VV |  | 19,03+17,14-2,6*2,8+50,94+17,37-2,6*2,8 |  | 89.92 | [13 empty] | VV | 2 | 2 | True | 0 | ROZPOCET
| VV |  | Součet |  | 204.57 | [13 empty] | VV | 2 | 4 | True | 1 | ROZPOCET
199 | K | 776221111 | Montáž podlahovin z PVC lepením standardním lepidlem z pásů | m2 | 546.29 |  | 0 | CS ÚRS 2025 02 |  |  | základní |  | 0 | 0.0003 | 0.16389 | 0 | 0 | 16 | K | 2 |  |  |  | ROZPOCET | 0 | 0 | 0 | 0 | 0 | 1 | 0 | 16 | -802900618
| Online PSC |  | https://podminky.urs.cz/item/CS_URS_2025_02/776221111 | [15 empty] | Online PSC | 2
| VV |  | 568,13-21,84 |  | 546.29 | [13 empty] | VV | 2 | 2 | True | 1 | ROZPOCET
200 | M | 2841114R | P1 - podlahovina PVC homogenní protiskluzná R9, hořlavost Bfl-s1 tl 2,00mm | m2 | 600.919 |  | 0 |  |  |  | základní |  | 0 | 0.0026 | 1.5624 | 0 | 0 | 32 | M | 2 |  |  |  | ROZPOCET | 0 | 0 | 0 | 0 | 0 | 1 | 0 | 16 | 896563023
| VV |  | 546,29*1,1 'Přepočtené koeficientem množství |  | 600.919 | [13 empty] | VV | 2 | 2 | False | 1 | ROZPOCET
201 | K | 776301812 | Demontáž povlakových podlahovin ze schodišťových stupňů s podložkou vč soklíku | m | 36 |  | 0 | CS ÚRS 2025 02 |  |  | základní |  | 0 | 0 | 0 | 0.003 | 0.108 | 16 | K | 2 |  |  |  | ROZPOCET | 0 | 0 | 0 | 0 | 0 | 1 | 0 | 16 | -868388280
| Online PSC |  | https://podminky.urs.cz/item/CS_URS_2025_02/776301812 | [15 empty] | Online PSC | 2
| VV |  | 1,2*(11+4)*2 |  | 36 | [13 empty] | VV | 2 | 2 | True | 1 | ROZPOCET
202 | K | 776311111 | Montáž textilních podlahovin na schodišťové stupně lepením stupnice, šířky do 300 mm | m | 36 |  | 0 | CS ÚRS 2025 02 |  |  | základní |  | 0 | 0.00012 | 0.00432 | 0 | 0 | 16 | K | 2 |  |  |  | ROZPOCET | 0 | 0 | 0 | 0 | 0 | 1 | 0 | 16 | 1479534102
| Online PSC |  | https://podminky.urs.cz/item/CS_URS_2025_02/776311111 | [15 empty] | Online PSC | 2
| VV |  | 1,2*(11+4)*2 |  | 36 | [13 empty] | VV | 2 | 2 | True | 1 | ROZPOCET
203 | K | 776321111 | Montáž podlahovin z PVC na schodišťové stupně stupnic, šířky do 300 mm | m | 36 |  | 0 | CS ÚRS 2025 02 |  |  | základní |  | 0 | 0.00012 | 0.00432 | 0 | 0 | 16 | K | 2 |  |  |  | ROZPOCET | 0 | 0 | 0 | 0 | 0 | 1 | 0 | 16 | 725831742
| Online PSC |  | https://podminky.urs.cz/item/CS_URS_2025_02/776321111 | [15 empty] | Online PSC | 2
| VV |  | 1,2*(11+4)*2 |  | 36 | [13 empty] | VV | 2 | 2 | True | 1 | ROZPOCET
204 | M | 2841114R | P1 - podlahovina PVC homogenní protiskluzná R9, hořlavost Bfl-s1 tl 2,00mm | m2 | 11.88 |  | 0 |  |  |  | základní |  | 0 | 0.0026 | 0.030888 | 0 | 0 | 32 | M | 2 |  |  |  | ROZPOCET | 0 | 0 | 0 | 0 | 0 | 1 | 0 | 16 | 243301462
| VV |  | 36*0,33 'Přepočtené koeficientem množství |  | 11.88 | [13 empty] | VV | 2 | 2 | False | 1 | ROZPOCET
205 | K | 776321211 | Montáž podlahovin z PVC na schodišťové stupně podstupnic, výšky do 200 mm | m | 36 |  | 0 | CS ÚRS 2025 02 |  |  | základní |  | 0 | 8e-05 | 0.00288 | 0 | 0 | 16 | K | 2 |  |  |  | ROZPOCET | 0 | 0 | 0 | 0 | 0 | 1 | 0 | 16 | 1855017574
| Online PSC |  | https://podminky.urs.cz/item/CS_URS_2025_02/776321211 | [15 empty] | Online PSC | 2
206 | M | 2841114R | P1 - podlahovina PVC homogenní protiskluzná R9, hořlavost Bfl-s1 tl 2,00mm | m2 | 7.92 |  | 0 |  |  |  | základní |  | 0 | 0.0026 | 0.020592 | 0 | 0 | 32 | M | 2 |  |  |  | ROZPOCET | 0 | 0 | 0 | 0 | 0 | 1 | 0 | 16 | 759080647
| VV |  | 36*0,22 'Přepočtené koeficientem množství |  | 7.92 | [13 empty] | VV | 2 | 2 | False | 1 | ROZPOCET
207 | K | 776421111 | Montáž lišt obvodových lepených | m | 567.853 |  | 0 | CS ÚRS 2025 02 |  |  | základní |  | 0 | 1e-05 | 0.0056785 | 0 | 0 | 16 | K | 2 |  |  |  | ROZPOCET | 0 | 0 | 0 | 0 | 0 | 1 | 0 | 16 | 2068485829
| Online PSC |  | https://podminky.urs.cz/item/CS_URS_2025_02/776421111 | [15 empty] | Online PSC | 2
208 | M | 28411006 | lišta soklová PVC samolepící 15x50mm | m | 555.604 |  | 0 | CS ÚRS 2025 02 |  |  | základní |  | 0 | 0.00028 | 0.15557 | 0 | 0 | 32 | M | 2 |  |  |  | ROZPOCET | 0 | 0 | 0 | 0 | 0 | 1 | 0 | 16 | -590333046
| VV |  | 544,71*1,02 'Přepočtené koeficientem množství |  | 555.604 | [13 empty] | VV | 2 | 2 | False | 1 | ROZPOCET
209 | K | 776421311 | Montáž lišt přechodových samolepících | m | 32.015 |  | 0 | CS ÚRS 2025 02 |  |  | základní |  | 0 | 0 | 0 | 0 | 0 | 16 | K | 2 |  |  |  | ROZPOCET | 0 | 0 | 0 | 0 | 0 | 1 | 0 | 16 | 2088675782
| Online PSC |  | https://podminky.urs.cz/item/CS_URS_2025_02/776421311 | [15 empty] | Online PSC | 2
| VV |  | 3,455+0,9*2+0,9*2+0,9+0,58*2+0,6*3+0,9*5+0,8*2+0,8*8+0,8*2 |  | 25.015 | [13 empty] | VV | 2 | 2 | True | 0 | ROZPOCET
| VV |  | 0,8*2+0,9*4+0,9*2 |  | 7 | [13 empty] | VV | 2 | 2 | True | 0 | ROZPOCET
| VV |  | Součet |  | 32.015 | [13 empty] | VV | 2 | 4 | True | 1 | ROZPOCET
210 | M | 59054153 | profil přechodový mezi PVC a dlažbou | m | 32.655 |  | 0 | CS ÚRS 2025 02 |  |  | základní |  | 0 | 0.0002 | 0.006531 | 0 | 0 | 32 | M | 2 |  |  |  | ROZPOCET | 0 | 0 | 0 | 0 | 0 | 1 | 0 | 16 | 1424856998
| VV |  | 32,015*1,02 'Přepočtené koeficientem množství |  | 32.655 | [13 empty] | VV | 2 | 2 | False | 1 | ROZPOCET
211 | K | 776431111 | Montáž schodišťových hran plastových lepených | m | 36 |  | 0 | CS ÚRS 2025 02 |  |  | základní |  | 0 | 0 | 0 | 0 | 0 | 16 | K | 2 |  |  |  | ROZPOCET | 0 | 0 | 0 | 0 | 0 | 1 | 0 | 16 | 504641331
| Online PSC |  | https://podminky.urs.cz/item/CS_URS_2025_02/776431111 | [15 empty] | Online PSC | 2
212 | M | 28342167 | hrana schodová z PVC 40x25x2mm | m | 36.72 |  | 0 | CS ÚRS 2025 02 |  |  | základní |  | 0 | 0.00025 | 0.00918 | 0 | 0 | 32 | M | 2 |  |  |  | ROZPOCET | 0 | 0 | 0 | 0 | 0 | 1 | 0 | 16 | -1349990032
| VV |  | 36*1,02 'Přepočtené koeficientem množství |  | 36.72 | [13 empty] | VV | 2 | 2 | False | 1 | ROZPOCET
213 | K | 776991821 | Ostatní práce odstranění lepidla ručně z podlah | m2 | 546.79 |  | 0 | CS ÚRS 2025 02 |  |  | základní |  | 0 | 0 | 0 | 0 | 0 | 16 | K | 2 |  |  |  | ROZPOCET | 0 | 0 | 0 | 0 | 0 | 1 | 0 | 16 | 311115138
| Online PSC |  | https://podminky.urs.cz/item/CS_URS_2025_02/776991821 | [15 empty] | Online PSC | 2
214 | K | 776991822 | Ostatní práce odstranění lepidla ručně ze schodišťových stupňů | m | 15.48 |  | 0 | CS ÚRS 2025 02 |  |  | základní |  | 0 | 0 | 0 | 0 | 0 | 16 | K | 2 |  |  |  | ROZPOCET | 0 | 0 | 0 | 0 | 0 | 1 | 0 | 16 | 1228798714
| Online PSC |  | https://podminky.urs.cz/item/CS_URS_2025_02/776991822 | [15 empty] | Online PSC | 2
| VV |  | 36*(0,15+0,28) |  | 15.48 | [13 empty] | VV | 2 | 2 | True | 1 | ROZPOCET
215 | K | 998776312 | Přesun hmot pro podlahy povlakové stanovený procentní sazbou (%) z ceny vodorovná dopravní vzdálenost do 50 m ruční (bez užití mechanizace) v objektech výšky přes 6 do 12 m | % |  |  | 0 | CS ÚRS 2025 02 |  |  | základní |  | 0 | 0 | 0 | 0 | 0 | 16 | K | 2 |  |  |  | ROZPOCET | 0 | 0 | 0 | 0 | 0 | 1 | 0 | 16 | 666911184
| Online PSC |  | https://podminky.urs.cz/item/CS_URS_2025_02/998776312 | [15 empty] | Online PSC | 2
| D | 781 | Dokončovací práce - obklady |  |  |  | 0 | [5 empty] | 0 |  | 0.75914 |  | 0.75254 | 2 | D | 1 |  |  |  | ROZPOCET | [6 empty] | 0
216 | K | 781121011 | Příprava podkladu před provedením obkladu nátěr penetrační na stěnu | m2 | 28.957 |  | 0 | CS ÚRS 2025 02 |  |  | základní |  | 0 | 0.0003 | 0.0086871 | 0 | 0 | 16 | K | 2 |  |  |  | ROZPOCET | 0 | 0 | 0 | 0 | 0 | 1 | 0 | 16 | -588463228
| Online PSC |  | https://podminky.urs.cz/item/CS_URS_2025_02/781121011 | [15 empty] | Online PSC | 2
217 | K | 781472316 | Montáž keramických obkladů stěn lepených cementovým flexibilním rychletuhnoucím lepidlem hladkých přes 9 do 12 ks/m2 | m2 | 28.957 |  | 0 | CS ÚRS 2025 02 |  |  | základní |  | 0 | 0.006 | 0.17374 | 0 | 0 | 16 | K | 2 |  |  |  | ROZPOCET | 0 | 0 | 0 | 0 | 0 | 1 | 0 | 16 | -2117270553
| Online PSC |  | https://podminky.urs.cz/item/CS_URS_2025_02/781472316 | [15 empty] | Online PSC | 2
| VV |  | 1,5*(2,64+2,68+2,725) |  | 12.068 | [13 empty] | VV | 2 | 2 | True | 0 | ROZPOCET
| VV |  | 2,02*(2,525+0,405+0,175*2) |  | 6.626 | [13 empty] | VV | 2 | 2 | True | 0 | ROZPOCET
| VV |  | 2,02*(0,405+2,61+0,175*2) |  | 6.797 | [13 empty] | VV | 2 | 2 | True | 0 | ROZPOCET
| VV |  | 2,02*(1,3+1)-1,18 |  | 3.466 | [13 empty] | VV | 2 | 2 | True | 0 | ROZPOCET
| VV |  | Součet |  | 28.957 | [13 empty] | VV | 2 | 4 | True | 1 | ROZPOCET
218 | M | 59761790 | obklad keramický nemrazuvzdorný povrch hladký/lesklý tl do 10mm přes 9 do 12ks/m2 dle stávajícího | m2 | 31.853 |  | 0 | CS ÚRS 2025 02 |  |  | základní |  | 0 | 0.01806 | 0.57527 | 0 | 0 | 32 | M | 2 |  |  |  | ROZPOCET | 0 | 0 | 0 | 0 | 0 | 1 | 0 | 16 | 1826768531
| VV |  | 28,957*1,1 'Přepočtené koeficientem množství |  | 31.853 | [13 empty] | VV | 2 | 2 | False | 1 | ROZPOCET
219 | K | 781473810 | Demontáž obkladů z dlaždic keramických lepených | m2 | 27.667 |  | 0 | CS ÚRS 2025 02 |  |  | základní |  | 0 | 0 | 0 | 0.0272 | 0.75254 | 16 | K | 2 |  |  |  | ROZPOCET | 0 | 0 | 0 | 0 | 0 | 1 | 0 | 16 | -1648826977
| Online PSC |  | https://podminky.urs.cz/item/CS_URS_2025_02/781473810 | [15 empty] | Online PSC | 2
| VV |  | 1,5*2,635 |  | 3.953 | [13 empty] | VV | 2 | 2 | True | 0 | ROZPOCET
| VV |  | 1,33*6,3 |  | 8.379 | [13 empty] | VV | 2 | 2 | True | 0 | ROZPOCET
| VV |  | 1,5*2,68 |  | 4.02 | [13 empty] | VV | 2 | 2 | True | 0 | ROZPOCET
| VV |  | 1,33*3,35 |  | 4.456 | [13 empty] | VV | 2 | 2 | True | 0 | ROZPOCET
| VV |  | 1,5*2,725 |  | 4.088 | [13 empty] | VV | 2 | 2 | True | 0 | ROZPOCET
| VV |  | 1,63*(1+1,3-0,6) |  | 2.771 | [13 empty] | VV | 2 | 2 | True | 0 | ROZPOCET
| VV |  | Součet |  | 27.667 | [13 empty] | VV | 2 | 4 | True | 1 | ROZPOCET
220 | K | 781495211 | Čištění vnitřních ploch po provedení obkladu stěn chemickými prostředky | m2 | 28.957 |  | 0 | CS ÚRS 2025 02 |  |  | základní |  | 0 | 5e-05 | 0.0014479 | 0 | 0 | 16 | K | 2 |  |  |  | ROZPOCET | 0 | 0 | 0 | 0 | 0 | 1 | 0 | 16 | -1106128536
| Online PSC |  | https://podminky.urs.cz/item/CS_URS_2025_02/781495211 | [15 empty] | Online PSC | 2
221 | K | 998781312 | Přesun hmot pro obklady keramické stanovený procentní sazbou (%) z ceny vodorovná dopravní vzdálenost do 50 m ruční (bez užití mechanizace) v objektech výšky přes 6 do 12 m | % |  |  | 0 | CS ÚRS 2025 02 |  |  | základní |  | 0 | 0 | 0 | 0 | 0 | 16 | K | 2 |  |  |  | ROZPOCET | 0 | 0 | 0 | 0 | 0 | 1 | 0 | 16 | -1709305670
| Online PSC |  | https://podminky.urs.cz/item/CS_URS_2025_02/998781312 | [15 empty] | Online PSC | 2
| D | 783 | Dokončovací práce - nátěry |  |  |  | 0 | [5 empty] | 0 |  | 0.044391 |  | 0 | 2 | D | 1 |  |  |  | ROZPOCET | [6 empty] | 0
222 | K | 783306811 | Z5 - Odstranění nátěrů ze zámečnických konstrukcí oškrábáním | m2 | 47.269 |  | 0 | CS ÚRS 2025 02 |  |  | základní |  | 0 | 0 | 0 | 0 | 0 | 16 | K | 2 |  |  |  | ROZPOCET | 0 | 0 | 0 | 0 | 0 | 1 | 0 | 16 | 2130085946
| Online PSC |  | https://podminky.urs.cz/item/CS_URS_2025_02/783306811 | [15 empty] | Online PSC | 2
| VV |  | stávající zábradlí a dadlo u vnitřního schodiště | [15 empty] | VV | 2 | 1 | True | 0 | ROZPOCET
| VV |  | 23,04*1,01*2 |  | 46.541 | [13 empty] | VV | 2 | 2 | True | 0 | ROZPOCET
| VV |  | 3,14*0,025*9,27 |  | 0.728 | [13 empty] | VV | 2 | 2 | True | 0 | ROZPOCET
| VV |  | Součet |  | 47.269 | [13 empty] | VV | 2 | 4 | True | 1 | ROZPOCET
223 | K | 783306801 | Z5 - Odstranění nátěrů ze zámečnických konstrukcí obroušením | m2 | 47.269 |  | 0 | CS ÚRS 2025 02 |  |  | základní |  | 0 | 6e-05 | 0.0028361 | 0 | 0 | 16 | K | 2 |  |  |  | ROZPOCET | 0 | 0 | 0 | 0 | 0 | 1 | 0 | 16 | 1793858499
| Online PSC |  | https://podminky.urs.cz/item/CS_URS_2025_02/783306801 | [15 empty] | Online PSC | 2
224 | K | 783301303 | Z5 - Příprava podkladu zámečnických konstrukcí před provedením nátěru odrezivění odrezovačem bezoplachovým | m2 | 47.269 |  | 0 | CS ÚRS 2025 02 |  |  | základní |  | 0 | 7e-05 | 0.0033088 | 0 | 0 | 16 | K | 2 |  |  |  | ROZPOCET | 0 | 0 | 0 | 0 | 0 | 1 | 0 | 16 | -2032819585
| Online PSC |  | https://podminky.urs.cz/item/CS_URS_2025_02/783301303 | [15 empty] | Online PSC | 2
225 | K | 783314201 | Základní antikorozní nátěr zámečnických konstrukcí jednonásobný syntetický standardní | m2 | 110.976 |  | 0 | CS ÚRS 2025 02 |  |  | základní |  | 0 | 0.00017 | 0.018866 | 0 | 0 | 16 | K | 2 |  |  |  | ROZPOCET | 0 | 0 | 0 | 0 | 0 | 1 | 0 | 16 | -822678817
| Online PSC |  | https://podminky.urs.cz/item/CS_URS_2025_02/783314201 | [15 empty] | Online PSC | 2
| VV |  | schodiště | [15 empty] | VV | 2 | 1 | True | 0 | ROZPOCET
| VV |  | 1,923*32 |  | 61.536 | [13 empty] | VV | 2 | 2 | True | 0 | ROZPOCET
| VV |  | ocel výměny pro světlík vč překladů | [15 empty] | VV | 2 | 1 | True | 0 | ROZPOCET
| VV |  | 1,424*32 |  | 45.568 | [13 empty] | VV | 2 | 2 | True | 0 | ROZPOCET
| VV |  | překlady L45/5 | [15 empty] | VV | 2 | 1 | True | 0 | ROZPOCET
| VV |  | 0,121*32 |  | 3.872 | [13 empty] | VV | 2 | 2 | True | 0 | ROZPOCET
| VV |  | Součet |  | 110.976 | [13 empty] | VV | 2 | 4 | True | 1 | ROZPOCET
226 | K | 783314201 | Základní antikorozní nátěr zámečnických konstrukcí jednonásobný syntetický standardní | m2 | 47.269 |  | 0 | CS ÚRS 2025 02 |  |  | základní |  | 0 | 0.00017 | 0.0080357 | 0 | 0 | 16 | K | 2 |  |  |  | ROZPOCET | 0 | 0 | 0 | 0 | 0 | 1 | 0 | 16 | -1126180150
| Online PSC |  | https://podminky.urs.cz/item/CS_URS_2025_02/783314201 | [15 empty] | Online PSC | 2
| VV |  | Z5 | [15 empty] | VV | 2 | 1 | True | 0 | ROZPOCET
| VV |  | 47,269 |  | 47.269 | [13 empty] | VV | 2 | 2 | True | 1 | ROZPOCET
227 | K | 783315101 | Z5 - Mezinátěr zámečnických konstrukcí jednonásobný syntetický standardní | m2 | 47.269 |  | 0 | CS ÚRS 2025 02 |  |  | základní |  | 0 | 0.00012 | 0.0056723 | 0 | 0 | 16 | K | 2 |  |  |  | ROZPOCET | 0 | 0 | 0 | 0 | 0 | 1 | 0 | 16 | -742664878
| Online PSC |  | https://podminky.urs.cz/item/CS_URS_2025_02/783315101 | [15 empty] | Online PSC | 2
228 | K | 783317101 | Z5 - Krycí nátěr (email) zámečnických konstrukcí jednonásobný syntetický standardní | m2 | 47.269 |  | 0 | CS ÚRS 2025 02 |  |  | základní |  | 0 | 0.00012 | 0.0056723 | 0 | 0 | 16 | K | 2 |  |  |  | ROZPOCET | 0 | 0 | 0 | 0 | 0 | 1 | 0 | 16 | -115156340
| Online PSC |  | https://podminky.urs.cz/item/CS_URS_2025_02/783317101 | [15 empty] | Online PSC | 2
| D | 784 | Dokončovací práce - malby a tapety |  |  |  | 0 | [5 empty] | 0 |  | 5.0036 |  | 0.70426 | 2 | D | 1 |  |  |  | ROZPOCET | [6 empty] | 0
229 | K | 784121001 | Oškrabání malby v místnostech výšky do 3,80 m | m2 | 2197.785 |  | 0 | CS ÚRS 2025 02 |  |  | základní |  | 0 | 0.001 | 2.1978 | 0.00031 | 0.68131 | 16 | K | 2 |  |  |  | ROZPOCET | 0 | 0 | 0 | 0 | 0 | 1 | 0 | 16 | 1850553851
| Online PSC |  | https://podminky.urs.cz/item/CS_URS_2025_02/784121001 | [15 empty] | Online PSC | 2
| VV |  | stropy | [15 empty] | VV | 2 | 1 | True | 0 | ROZPOCET
| VV |  | 524,95+237,1 |  | 762.05 | [13 empty] | VV | 2 | 2 | True | 0 | ROZPOCET
| VV |  | stěny | [15 empty] | VV | 2 | 1 | True | 0 | ROZPOCET
| VV |  | 1321,975+113,76 |  | 1435.735 | [13 empty] | VV | 2 | 2 | True | 0 | ROZPOCET
| VV |  | Součet |  | 2197.785 | [13 empty] | VV | 2 | 4 | True | 1 | ROZPOCET
230 | K | 784121011 | Rozmývání podkladu po oškrabání malby v místnostech výšky do 3,80 m | m2 | 2197.785 |  | 0 | CS ÚRS 2025 02 |  |  | základní |  | 0 | 0 | 0 | 0 | 0 | 16 | K | 2 |  |  |  | ROZPOCET | 0 | 0 | 0 | 0 | 0 | 1 | 0 | 16 | 121120298
| Online PSC |  | https://podminky.urs.cz/item/CS_URS_2025_02/784121011 | [15 empty] | Online PSC | 2
231 | K | 784161501 | Celoplošné vyrovnání podkladu disperzní stěrkou, tloušťky do 3 mm vyhlazením v místnostech výšky do 3,80 m - cca 50% | m2 | 369.505 |  | 0 | CS ÚRS 2025 02 |  |  | základní |  | 0 | 0.0045 | 1.6628 | 0 | 0 | 16 | K | 2 |  |  |  | ROZPOCET | 0 | 0 | 0 | 0 | 0 | 1 | 0 | 16 | 1717244244
| Online PSC |  | https://podminky.urs.cz/item/CS_URS_2025_02/784161501 | [15 empty] | Online PSC | 2
| VV |  | stropy | [15 empty] | VV | 2 | 1 | True | 0 | ROZPOCET
| VV |  | (762,05-16,82-6,22)*0,5 |  | 369.505 | [13 empty] | VV | 2 | 2 | True | 0 | ROZPOCET
| VV |  | Součet |  | 369.505 | [13 empty] | VV | 2 | 4 | True | 1 | ROZPOCET
232 | K | 784171101 | Zakrytí nemalovaných ploch (materiál ve specifikaci) včetně pozdějšího odkrytí podlah | m2 | 765 |  | 0 | CS ÚRS 2025 02 |  |  | základní |  | 0 | 0 | 0 | 3e-05 | 0.02295 | 16 | K | 2 |  |  |  | ROZPOCET | 0 | 0 | 0 | 0 | 0 | 1 | 0 | 16 | -1621812158
| Online PSC |  | https://podminky.urs.cz/item/CS_URS_2025_02/784171101 | [15 empty] | Online PSC | 2
| VV |  | 524+241 |  | 765 | [13 empty] | VV | 2 | 2 | True | 1 | ROZPOCET
233 | M | 58124844 | fólie pro malířské potřeby zakrývací tl 25µ 4x5m | m2 | 803.25 |  | 0 | CS ÚRS 2025 02 |  |  | základní |  | 0 | 2e-05 | 0.016065 | 0 | 0 | 32 | M | 2 |  |  |  | ROZPOCET | 0 | 0 | 0 | 0 | 0 | 1 | 0 | 16 | -1282326791
| VV |  | 765*1,05 'Přepočtené koeficientem množství |  | 803.25 | [13 empty] | VV | 2 | 2 | False | 1 | ROZPOCET
234 | K | 784181121 | Penetrace podkladu jednonásobná hloubková akrylátová bezbarvá v místnostech výšky do 3,80 m | m2 | 2300.002 |  | 0 | CS ÚRS 2025 02 |  |  | základní |  | 0 | 0.0002 | 0.46 | 0 | 0 | 16 | K | 2 |  |  |  | ROZPOCET | 0 | 0 | 0 | 0 | 0 | 1 | 0 | 16 | 1421353217
| Online PSC |  | https://podminky.urs.cz/item/CS_URS_2025_02/784181121 | [15 empty] | Online PSC | 2
| VV |  | obklad deskami u světlíku | [15 empty] | VV | 2 | 1 | True | 0 | ROZPOCET
| VV |  | 14,735 |  | 14.735 | [13 empty] | VV | 2 | 2 | True | 0 | ROZPOCET
| VV |  | stropy | [15 empty] | VV | 2 | 1 | True | 0 | ROZPOCET
| VV |  | 524,95+237,1-16,82-6,22 |  | 739.01 | [13 empty] | VV | 2 | 2 | True | 0 | ROZPOCET
| VV |  | 16,82+6,22 |  | 23.04 | [13 empty] | VV | 2 | 2 | True | 0 | ROZPOCET
| VV |  | W01+02 | [15 empty] | VV | 2 | 1 | True | 0 | ROZPOCET
| VV |  | 30,907*2+25,668 |  | 87.482 | [13 empty] | VV | 2 | 2 | True | 0 | ROZPOCET
| VV |  | stěny | [15 empty] | VV | 2 | 1 | True | 0 | ROZPOCET
| VV |  | 1321,975+113,76 |  | 1435.735 | [13 empty] | VV | 2 | 2 | True | 0 | ROZPOCET
| VV |  | Součet |  | 2300.002 | [13 empty] | VV | 2 | 4 | True | 1 | ROZPOCET
235 | K | 784211101 | Malby z malířských směsí oděruvzdorných za mokra dvojnásobné, bílé za mokra oděruvzdorné výborně v místnostech výšky do 3,80 m | m2 | 2300.002 |  | 0 | CS ÚRS 2025 02 |  |  | základní |  | 0 | 0.00029 | 0.667 | 0 | 0 | 16 | K | 2 |  |  |  | ROZPOCET | 0 | 0 | 0 | 0 | 0 | 1 | 0 | 16 | 915882320
| Online PSC |  | https://podminky.urs.cz/item/CS_URS_2025_02/784211101 | [15 empty] | Online PSC | 2

## 02 - TZB - technické zabe...
[9 empty] | >> skryté sloupce << | [9 empty] | {e0ad1e58-d0b8-480b-98af-50a638853d3f}
2
| KRYCÍ LIST SOUPISU PRACÍ | [8 empty] | v --- níže se nacházejí doplnkové a pomocné údaje k sestavám --- v | [8 empty] | False
Stavba:
Stavební úprava - DS Kotorská, Kotorská 1590/40, Praha 4 - Nusle
Objekt:
02 - TZB - technické zabezpečení stavby
| KSO: |  |  |  |  | CC-CZ:
| Místo: |  | Kotorská 1590/40, Praha 4 - Nusle |  |  | Datum: | 3. 10. 2025
| Zadavatel: |  |  |  |  | IČ:
DIČ:
| Účastník: |  |  |  |  | IČ: | Vyplň údaj
|  | Vyplň údaj |  |  |  | DIČ: | Vyplň údaj
| Projektant: |  |  |  |  | IČ:
|  | CONTRACTIS,s.r.o. Moulíkova 3286/1b, Praha 5 |  |  |  | DIČ:
| Zpracovatel: |  |  |  |  | IČ:
|  | Hana Pejšová |  |  |  | DIČ:
Poznámka:
| Cena bez DPH | [5 empty] | 0
|  |  | Základ daně |  |  | Sazba daně | Výše daně
| DPH | základní | 0 |  |  | 21% | 0
|  | snížená | 0 |  |  | 12% | 0
|  | zákl. přenesená | 0 |  |  | 21% | 0
|  | sníž. přenesená | 0 |  |  | 12% | 0
|  | nulová | 0 |  |  | 0% | 0
| Cena s DPH |  |  | v | CZK |  | 0
REKAPITULACE ČLENĚNÍ SOUPISU PRACÍ
Stavba:
Stavební úprava - DS Kotorská, Kotorská 1590/40, Praha 4 - Nusle
Objekt:
02 - TZB - technické zabezpečení stavby
Místo: |  |  | Kotorská 1590/40, Praha 4 - Nusle |  |  | Datum: | 3. 10. 2025
Zadavatel: | [5 empty] | Projektant: | CONTRACTIS,s.r.o. Moulíkova 3286/1b, Praha 5
Účastník: |  |  | Vyplň údaj |  |  | Zpracovatel: | Hana Pejšová
Kód dílu - Popis | [6 empty] | Cena celkem [CZK]
Náklady stavby celkem | [6 empty] | 0 | [12 empty] | -1
| PSV - Práce a dodávky PSV | [5 empty] | 0
| 721 - Zdravotechnika | [5 empty] | 0
| 741 - Elektroinstalace - silnoproud | [5 empty] | 0
| 742 - Elektroinstalace - slaboproud | [5 empty] | 0
| 751 - Vzduchotechnika | [5 empty] | 0
SOUPIS PRACÍ
Stavba:
Stavební úprava - DS Kotorská, Kotorská 1590/40, Praha 4 - Nusle
Objekt:
02 - TZB - technické zabezpečení stavby
Místo: |  |  | Kotorská 1590/40, Praha 4 - Nusle |  |  | Datum: | 3. 10. 2025
Zadavatel: | [5 empty] | Projektant: | CONTRACTIS,s.r.o. Moulíkova 3286/1b, Praha 5
Účastník: |  |  | Vyplň údaj |  |  | Zpracovatel: | Hana Pejšová
PČ | Typ | Kód | Popis | MJ | Množství | J.cena [CZK] | Cena celkem [CZK] | Cenová soustava |  |  | DPH | J. Nh [h] | Nh celkem [h] | J. hmotnost [t] | Hmotnost celkem [t] | J. suť [t] | Suť Celkem [t]
Náklady soupisu celkem | [6 empty] | 0 | [5 empty] | 0 |  | 0.01764 |  | 0 |  | D | -1 | [7 empty] | 0
| D | PSV | Práce a dodávky PSV |  |  |  | 0 | [5 empty] | 0 |  | 0.01764 |  | 0 | 2 | D | 0 | ROZPOCET | [6 empty] | 0
| D | 721 | Zdravotechnika |  |  |  | 0 | [5 empty] | 0 |  | 0.01764 |  | 0 | 2 | D | 1 | ROZPOCET | [6 empty] | 0
1 | K | 721 | Zdravotechnika - dle přílohy |  | 1 | 0 | 0 |  |  |  | základní |  | 0 | 0.01764 | 0.01764 | 0 | 0 | 16 | K | 2 | ROZPOCET | 0 | 0 | 0 | 0 | 0 | 1 | 0 | 16 | -1600652330
| D | 741 | Elektroinstalace - silnoproud |  |  |  | 0 | [5 empty] | 0 |  | 0 |  | 0 | 2 | D | 1 | ROZPOCET | [6 empty] | 0
2 | K | 741 | Silnoproud - dle přílohy |  | 1 | 0 | 0 |  |  |  | základní |  | 0 | 0 | 0 | 0 | 0 | 16 | K | 2 | ROZPOCET | 0 | 0 | 0 | 0 | 0 | 1 | 0 | 16 | 490885703
| D | 742 | Elektroinstalace - slaboproud |  |  |  | 0 | [5 empty] | 0 |  | 0 |  | 0 | 2 | D | 1 | ROZPOCET | [6 empty] | 0
3 | K | 742 | Slaboproud - dle přlohy |  | 1 | 0 | 0 |  |  |  | základní |  | 0 | 0 | 0 | 0 | 0 | 16 | K | 2 | ROZPOCET | 0 | 0 | 0 | 0 | 0 | 1 | 0 | 16 | -1199197223
| D | 751 | Vzduchotechnika |  |  |  | 0 | [5 empty] | 0 |  | 0 |  | 0 | 2 | D | 1 | ROZPOCET | [6 empty] | 0
4 | K | 751 | Vzduchotechnika - dle přílohy |  | 1 | 0 | 0 |  |  |  | základní |  | 0 | 0 | 0 | 0 | 0 | 16 | K | 2 | ROZPOCET | 0 | 0 | 0 | 0 | 0 | 1 | 0 | 16 | 1961115890

## ZTI
Stavba : 750pha.01 - Stavební úprava - DS Kotorská | [8 empty] | Cenová úroveň : 2024/II
Objekt : SO-01 - ZTI | [8 empty] | Datum zpracování :
POLOŽKOVÝ ROZPOČET
Poř. | Kód položky | Text položky | M.J. | Množství | CENA |  |  |  | HMOTNOST
čís. |  |  |  |  | Materiál |  | Práce
pol. |  |  |  |  | jednotková | celková | jednotková | celková | jednotková | celková
1. | 2. | 3. | 4. | 5. | 6. | 7. | 8. | 9. | 10. | 11.
HSV:
| oddíl 61 | Úpravy povrchů vnitřní:
1 | C-612421631-0 | OPRAVA VNI OMITEK STEN MVC STUK 75%- | M2 | 2 |  | 0 |  | 0 | 0.060975 | 0.12195
| 61 | ÚPRAVY POVRCHŮ VNITŘNÍ CELKEM |  |  |  | 0 |  | 0 |  | 0.12195
| oddíl 9 | Ostatní konstrukce a práce:
2 | Y-906-10 | VEDLEJSI ROZPOCTOVE NAKLADY | TKC | 10 | 0 | 0 |  | 0 | 0 | 0
3 | R-901-10 | PROJEKT SKUTEČNÉHO PROVEDENÍ | TKC | 10 | 0 | 0 |  | 0 | 0 | 0
4 | Y-905-10 | OSTATNI NAKLADY | TKC | 10 | 0 | 0 |  | 0 | 0 | 0
5 | R-905-14 | STAVEBNÍ PŘÍPOMOCI A OPRAVY PO MONTÁŽI | TKC | 10 | 0 | 0 |  | 0 | 0 | 0
| 9 | OSTATNÍ KONSTRUKCE A PRÁCE CELKEM |  |  |  | 0 |  | 0 |  | 0
| oddíl 96 | Bourání konstrukcí:
6 | C-962032241-0 | BOURANI ZDIVA Z CIHEL PALEN MC | M3 | 0.1 |  | 0 |  | 0 | 1.7513 | 0.17513
7 | O-97403-0 | VYSEKANI RYH VE ZDIVU CIHELNEM | M | 16 |  | 0 |  | 0 | 0.0252 | 0.4032
8 | Y-965-0 | BOURANI PODLAH VCETNE PODKLADU | M2 | 1 | 0 | 0 |  | 0 | 0.265 | 0.265
9 | C-969021111-0 | DMTZ POTRUBI KANALIZACNI DN DO 100MM | M | 2 |  | 0 |  | 0 | 0.036601 | 0.073201
10 | C-969011121-0 | DMTZ POTRUBI VODOVOD/PLYN DN DO 52MM | M | 4 |  | 0 |  | 0 | 0.012394 | 0.049577
11 | C-977151114-0 | VRT JADROVY CIHLA D 60MM | KS | 1 |  | 0 |  | 0 | 0.0059016 | 0.0059016
12 | C-977151134-0 | VRT JADROVY BETON D 60MM | KS | 3 |  | 0 |  | 0 | 0.0070346 | 0.021104
| 96 | BOURÁNÍ KONSTRUKCÍ CELKEM |  |  |  | 0 |  | 0 |  | 0.99311
| oddíl 99 | Přesun hmot:
13 | O-99398-0 | PRESUN HMOT DEMOLICE | T | 1.3123 | 0 | 0 |  | 0 | 0 | 0
| 99 | PŘESUN HMOT CELKEM |  |  |  | 0 |  | 0 |  | 0
Poř. | Kód položky | Text položky | M.J. | Množství | CENA |  |  |  | HMOTNOST
čís. |  |  |  |  | Materiál |  | Práce
pol. |  |  |  |  | jednotková | celková | jednotková | celková | jednotková | celková
1. | 2. | 3. | 4. | 5. | 6. | 7. | 8. | 9. | 10. | 11.
PSV:
| oddíl 771 | Podlahy z dlaždic:
14 | R-771551903-0 | OPRAVA PODLAH Z DLAZ 300x300 LEP | KS | 10 |  | 0 |  | 0 | 0.029676 | 0.29676
| 771 | PODLAHY Z DLAŽDIC CELKEM |  |  |  | 0 |  | 0 |  | 0.29676
Poř. | Kód položky | Text položky | M.J. | Množství | CENA |  |  |  | HMOTNOST
čís. |  |  |  |  | Materiál |  | Práce
pol. |  |  |  |  | jednotková | celková | jednotková | celková | jednotková | celková
1. | 2. | 3. | 4. | 5. | 6. | 7. | 8. | 9. | 10. | 11.
INSTALACE:
| oddíl 721 | Kanalizace vnitřní:
15 | H-28651771-11 | ODSKOKOVÉ KOLENO PRO WC (GEB 388.350.29.1) | KS | 6 |  | 0 | 0 | 0 | 0.012 | 0.072
16 | H-24744450-10 | LEPIDLO NA PVC TRUBKY | KUS | 2 |  | 0 | 0 | 0 | 0.001 | 0.002
17 | O-87720-0 | MTZ TVAROVEK PLASTOVYCH DN DO 130 | KS | 8 |  | 0 |  | 0 | 0.0002 | 0.0016
18 | O-72117-0 | POTRUBI KANALIZACNI PLASTOVE | M | 2 |  | 0 |  | 0 | 0.0089 | 0.0178
19 | C-721170965-0 | OPR POTRUBI ODP PLAST-PROPOJENI D 110 | KS | 8 |  | 0 |  | 0 | 0.0076034 | 0.060828
20 | C-998721101-0 | KANALIZACE PRESUN HMOT VYSKA -6M | T | 0.15423 | 0 | 0 |  | 0 | 0 | 0
| 721 | KANALIZACE VNITŘNÍ CELKEM |  |  |  | 0 |  | 0 |  | 0.15423
| oddíl 722 | Vodovod vnitřní:
21 | H-28615252-10 | TRUBKY PPRCT EVO (S 4) D 20 x 2,3, VČ. TVAROVEK A PODP ŽLABŮ | M | 12 |  | 0 | 0 | 0 | 0.00015 | 0.0018
22 | H-28615254-10 | TRUBKY PPRCT EVO (S 4) D 32 x 3,6, VČ. TVAROVEK A PODP ŽLABŮ | M | 1 |  | 0 | 0 | 0 | 0.00037 | 0.00037
23 | H-28615255-10 | TRUBKY PPRCT EVO (S 4) D 40 x 4,5, VČ. TVAROVEK A PODP ŽLABŮ | M | 22 |  | 0 | 0 | 0 | 0.00056 | 0.01232
24 | C-722176212-0 | MTZ VOD ROZV PLAST SVAR POLYFUZI D 20 | M | 12 |  | 0 |  | 0 | 0.00033074 | 0.0039689
25 | C-722176214-0 | MTZ VOD ROZV PLAST SVAR POLYFUZI D 32 | M | 1 |  | 0 |  | 0 | 0.00037344 | 0.00037344
26 | C-722176215-0 | MTZ VOD ROZV PLAST SVAR POLYFUZI D 40 | M | 22 |  | 0 |  | 0 | 0.00042604 | 0.0093729
27 | H-28386003-1 | IZOLACE POTR MIRELON STABIL 20x9MM | M | 12 |  | 0 | 0 | 0 | 6e-05 | 0.00072
28 | H-28386027-1 | IZOLACE POTR MIRELON STABIL 32x9MM | M | 1 |  | 0 | 0 | 0 | 0.00011 | 0.00011
29 | H-28386049-1 | IZOLACE POTR MIRELON STABIL 40x9MM | M | 22 |  | 0 | 0 | 0 | 0.00015 | 0.0033
30 | M-230330091-0 | MONTÁŽ IZOLACE POTRUBI DO 76 MM | M | 35 | 0 | 0 |  | 0 | 0 | 0
31 | H-55114145-1 | KOHOUT KULOVY S PAKOU KE-241 DN 32 | KS | 2 |  | 0 | 0 | 0 | 0.00036 | 0.00072
32 | R-722231064-0 | VENTIL ZPETNY TYP EA DN 32 | KS | 2 |  | 0 |  | 0 | 0.0009993 | 0.0019986
33 | C-722224111-0 | KOHOUT PLNICI A VYPOUSTECI DN 15 | KS | 1 |  | 0 |  | 0 | 0.0004093 | 0.0004093
34 | H-44981252-1 | HYDRANT SYSTEM NA ZED DN 19/30 PLN | SOUB | 4 |  | 0 | 0 | 0 | 0.023 | 0.092
35 | C-722241160-0 | MTZ POZARNI HYDRANTOVY SYSTEM DO ZDI | SOUB | 4 |  | 0 |  | 0 | 0.018293 | 0.073171
36 | C-722229101-0 | MTZ VODOVOD ARMATUR 1ZAVITOVYCH DN 15 | KS | 7 |  | 0 |  | 0 | 0.0002093 | 0.0014651
37 | C-722229102-0 | MTZ VODOVOD ARMATUR 1ZAVITOVYCH DN 20 | KS | 4 |  | 0 |  | 0 | 0.0002893 | 0.0011572
38 | C-722239104-0 | MTZ VODOVOD ARMATUR 2ZAVITOVYCH DN 32 | KS | 4 |  | 0 |  | 0 | 1.93e-05 | 7.72e-05
39 | O-72228-0 | PROPLACHOVANI A DEZINFEKCE POTRUBI | M | 35 |  | 0 |  | 0 | 0 | 0
40 | O-72229-0 | ZKOUSKY TESNOSTI VODOVODNIHO POTRUBI | M | 35 |  | 0 |  | 0 | 0.00027 | 0.00945
41 | C-998722101-0 | VODOVOD PRESUN HMOT VYSKA -6M | T | 0.21278 | 0 | 0 |  | 0 | 0 | 0
| 722 | VODOVOD VNITŘNÍ CELKEM |  |  |  | 0 |  | 0 |  | 0.21278
| oddíl 725 | Zařizovací předměty ZTI:
42 | H-55236110-10 | KLOZET KERAM STOJ BILY DETSKY | KS | 6 |  | 0 | 0 | 0 | 0.015 | 0.09
43 | H-55281116-10 | PRVEK PREDSTEN WC K ZAZD KOMPLET | KS | 6 |  | 0 | 0 | 0 | 0.012 | 0.072
44 | H-55167340-12 | SEDATKO KLOZETOVE DETSKE | KS | 6 |  | 0 | 0 | 0 | 0.00128 | 0.00768
45 | H-55281183-10 | OVLADACI DESKA NASTENNA INSTALACNI | KS | 6 |  | 0 | 0 | 0 | 0.001 | 0.006
46 | C-725119202-0 | MTZ KLOZETOVE MISY ZAVESNE | KS | 6 |  | 0 |  | 0 | 0.0022228 | 0.013337
47 | R-725119202-0 | MTZ PRVKU PRO MISY ZAVESNE | KS | 6 |  | 0 |  | 0 | 0.0022228 | 0.013337
48 | R-725299111-0 | MTZ OVL DESKY PODOM PRVKU | KS | 8 |  | 0 |  | 0 | 4.05e-05 | 0.000324
49 | K-6427-1 | VYLEVKA KERAMICKA ZAVĚSNÁ | KS | 2 |  | 0 | 0 | 0 | 0.024 | 0.048
50 | H-55236310-13 | TLACITKO SPLACH VÝLEVKA | KS | 2 |  | 0 | 0 | 0 | 0.018 | 0.036
51 | H-55281176-11 | PRVEK PREDSTEN VYLEVKOVY | KS | 2 |  | 0 | 0 | 0 | 0.014 | 0.028
52 | H-55145815-1 | BATERIE DREZOVA NASTENNA TYP E | KS | 2 |  | 0 | 0 | 0 | 0.0014 | 0.0028
53 | C-725339101-0 | MTZ VYLEVKY | KS | 2 |  | 0 |  | 0 | 0.0009985 | 0.001997
54 | R-725119202-4 | MTZ PRVKU PRO VYLEVKU | KS | 2 |  | 0 |  | 0 | 0.0022228 | 0.0044456
55 | C-725829201-0 | MTZ BATERIE UMYV/DREZ NASTEN CHROM | KS | 2 |  | 0 |  | 0 | 0.0001186 | 0.0002372
56 | H-31148900-10 | SPOJOVACI MATERIAL, OBJÍMKY, KOTVY | KG | 8 |  | 0 | 0 | 0 | 0.001 | 0.008
57 | C-725110811-0 | DMTZ KLOZETU SPLACHOVACICH S NADRZI | SOUB | 6 | 0 | 0 |  | 0 | 0.0193 | 0.1158
58 | C-725330820-0 | DMTZ VYLEVKY DITURVITOVE | SOUB | 2 | 0 | 0 |  | 0 | 0.034 | 0.068
59 | R-725111911-0 | DMTZ NADRZE VÝLEVKY | KS | 2 | 0 | 0 |  | 0 | 0 | 0
60 | O-99725-0 | PRESUN HMOT ZARIZOVACI PREDMETY | T | 0.33216 | 0 | 0 |  | 0 | 0 | 0
| 725 | ZAŘIZOVACÍ PŘEDMĚTY ZTI CELKEM |  |  |  | 0 |  | 0 |  | 0.51596
|  | Základní rozpočtové náklady stav. objektu celkem (bez DPH) : | [6 empty] | 0

## SIL - silnoproud
Zákazník: |  | Městská část Praha 4, Anatala Staška 2059/80b, 140 46 Praha 4 - Krč
Projekt: |  | DS Kotorská, Kotorská 1590/40, 140 00 Praha 4 – Nusle |  |  | Autor: Datum zpracování: Revize: 0
Část:
Profese: |  | D. 1.2.5 - Silnoproudá elektrotechnika
Poř. č. | Označení/Výkres č. | Popis, druh | Jednotka | Množství | Jedn. cena (CZK) | Cena (CZK)
Poznámka:
a) veškeré položky na přípomoce, lešení, přesuny hmot a suti, uložení suti na skládku, dopravu, montáž, zpevněné montážní plochy, atd... jsou zahrnuty v jednotlivých jednotkových cenách
b) součásti prací jsou veškeré zkoušky, potřebná měření, inspekce, uvedení zařízení do provozu, zaškolení obsluhy, provozní řády, manuály a revize v Českém jazyce. Za komplexní vyzkoušení se považuje bezporuchový provoz po dobu minimálně 96 hod.
c) součástí dodávky je zpracování veškeré dílenské dokumentace a podkladů pro dokumentaci skutečného provedení
d) součástí dodávky je kompletní dokladová část díla nutná k získání kolaudačního souhlasu stavby
e) v rozsahu prací zhotovitele jsou rovněž jakékoliv prvky, zařízení, práce a pomocné materiály, neuvedené v tomto soupisu výkonů, které jsou ale nezbytně nutné k dodání, instalaci, dokončení a provozování díla (např. požární ucpávky, štítky pro řádné a trvalé značení komponent, zařízení a potrubní závěsy,
REKAPITULACE
1 |  | NN Rozváděče |  |  |  | 0
2 |  | NN kabely, přípojnice, kabelové trasy |  |  |  | 0
3 |  | Osvětlení a elektroinstalace |  |  |  | 0
4 |  | Revize a zkoušky |  |  |  | 0
A |  | Ostatní náklady |  |  |  | 0
|  | CELKEM SOUPIS VÝKONŮ |  |  |  | 0
1 |  | NN Rozváděče
|  | RA + prodloužení stávající kabeláže pro neřešenou část objektu A - 2NP, zapuštěny, EI30, S200, 586 x 1194 x 90 mm | ks | 1 |  | 0
|  | úprava RH | ks | 1 |  | 0
|  | Rozvodnice pod omítku, 12 modulů, 340 x 60 x 100 mm | ks | 1 |  | 0
|  | Přepěťová ochrana T1+T2, 12,5kA, TN-S, 2-pólová | ks | 4 |  | 0
|  | RB - zapuštěný, EI30, S200, 586 x 1194 x 90 mm | ks | 1 |  | 0
|  | CELKEM |  |  |  | 0
2 |  | NN kabely, přípojnice, kabelové trasy
kabely jsou včetně montáže a ukončení
kabelové trasy jsou včetně podpůrných konstrukcí montáže a pomocného materiálu
trasy
|  | Trubka ohebná MONOFLEX 20mm šedá (1420) | m | 86 |  | 0
|  | LISTA HRANATA 2M LHD 40X40 HD | m | 534 |  | 0
|  | LISTA 70X40 2M BILA | m | 126 |  | 0
|  | LISTA 140X40 2M BILA | m | 48 |  | 0
|  | Kabelový žlab 250/50 plný vč. Víka, přepážky, spojovacího materiálu a nosné konstrukce | m | 102 |  | 0
kabely
|  | Praflasafe x-J 4x25 | m | 154 |  | 0
|  | CYKY-J 3x2,5 | m | 2184 |  | 0
|  | CYKY-J 5x4 | m | 59 |  | 0
|  | CYKY-J 3x1,5 | m | 1365 |  | 0
|  | CYKY-O 3x1,5 | m | 721 |  | 0
|  | CY 16 | m | 184 |  | 0
|  | CY 4 | m | 178 |  | 0
Hromosvod a uzemění
|  | CY 25 | m | 6 |  | 0
|  | FeZn pásek 30x4 | m | 29 |  | 0
|  | VODIC HVI-LONG D23MM SEDY | m | 30 |  | 0
|  | jímač 2m, včetně izolačních distančních tyčí | ks | 2 |  | 0
|  | jímač 2m, včetně betonového podstavce | ks | 2 |  | 0
|  | Drát FeZn Ø10mm | m | 12 |  | 0
|  | podpěry, držáky svodu, spojky, izolace, připojovací prvky pro HVI vodič, nátěry, zkušební svorky, podružný matriál | clk | 1 |  | 0
|  | CELKEM |  |  |  | 0
3 |  | Osvětlení a elektroinstalace
svítidla dle výpočtu osvětelení a cenové nabídky
| A | LED svítidlo, přisazené, mikroprizmatický kryt, 57W, 6400lm, Ra80, 4000K, IP40 | ks | 44 |  | 0
| B | LED svítidlo, přisazené, mikroprizmatický kryt, 35W, 4200lm, Ra80, 4000K, IP40 | ks | 62 |  | 0
| C | LED svítidlo, přisazené, mikroprizmatický kryt, 35W, 4200lm, Ra80, 4000K, IP65 | ks | 4 |  | 0
| D | LED svítidlo, přisazené, mikroprizmatický kryt, 19W, 1800lm, Ra80, 4000K | ks | 19 |  | 0
| E | LED reflektor se senzorem XLED home 2 LED/13,7W/230V IP44 | ks | 3 |  | 0
| NP1 | Nouzové svítidlo s piktogramem a s autonomním zdrojem - EXIT, 2W, min. 1h | ks | 40 |  | 0
| N1 | Nouzové osvětlení - protipanické, přisazené s autonomním zdrojem, optika koridor, 1,1W, 250lm, min. 1h | ks | 8 |  | 0
| N2 | Nouzové osvětlení - protipanické, přisazené s autonomním zdrojem, optika otevřený prostor, 2W, 380lm, min. 1h | ks | 6 |  | 0
| N3 | Nouzové osvětlení - venkovní s vyhříváním, přisazené s autonomním zdrojem, 3,3W, 460lm, min. 1h | ks | 6 |  | 0
přístroje
|  | Krabice KU68 | ks | 158 |  | 0
|  | PVC elektroinstalační krabice zapuštěná nebo pro povrchovou montáž, IP55 | ks | 15 |  | 0
|  | Bezšroubové svorky do elektro-instalační krabice | ks | 296 |  | 0
|  | Zásuvka jednoduchá 230V/16A, IP20, včetně rámečku, clonky | ks | 51 |  | 0
|  | Zásuvka dvojnásobná 230V/16A, IP20, včetně rámečku, clonky | ks | 52 |  | 0
|  | Zásuvka jednoduchá 230V/16A, IP44, včetně rámečku,clonky | ks | 11 |  | 0
|  | Zásuvka 400V/16A, IP44 | ks | 0 |  | 0
|  | Spínač, 230V, 10A, IP20 řazení 1, včetně rámečku | ks | 16 |  | 0
|  | Spínač, 230V, 10A, IP20 řazení 5, včetně rámečku | ks | 5 |  | 0
|  | Spínač, 230V, 10A, IP44 řazení 5, včetně rámečku | ks | 7 |  | 0
|  | Spínač, 230V, 10A, IP20 řazení 6, včetně rámečku | ks | 28 |  | 0
|  | Spínač, 230V, 10A, IP44 řazení 6, včetně rámečku | ks | 6 |  | 0
|  | Spínač, 230V, 10A, IP20 řazení 7, včetně rámečku | ks | 10 |  | 0
|  | Čidlo přítomnosti 360° | ks | 9 |  | 0
|  | Připojení elektrického zařízení do vstupní svorkovnice 3x400V nebo 1x230V a ukončení vodičů | ks | 15 |  | 0
|  | CELKEM |  |  |  | 0
4 |  | Revize a zkoušky
|  | Výchozí revize dle ČSN 33 15 00 a ČSN 33 2000-6 | set / sada | 1 |  | 0
|  | Funkční zkoušky a uvedení do provozu | set / sada | 1 |  | 0
|  | Zajištění pracoviště | set / sada | 1 |  | 0
|  | Měření osvětlení | set / sada | 1 |  | 0
|  | Stavební přípomoce, sekání, průrazy | kpl | 1 |  | 0
|  | Dokumentace skutečného stavu | kpl | 1 |  | 0
|  | Přesuny hmot | kpl | 1 |  | 0
|  | CELKEM |  |  |  | 0
A |  | Ostatní náklady
|  | doprava | clk | 1 |  | 0
|  | Požární ucpívky | clk | 1 |  | 0
|  | demontáže | clk | 1 |  | 0
A.1 |  | Jiné materiály, montáž, atd., neuvedené výše, ale které je nutné zahrnout do celkového rozsahu prací podle výkresů a praxe dodavatele. Prosím, uveďte podrobný technický popis a cenovou kalkulaci. | clk | 1 |  | 0
|  | TOTAL | CELKEM |  |  | 0
|  | CELKEM SOUPIS VÝKONŮ |  |  |  | 0

## SLB - slaboproud
Zákazník: |  | Městská část Praha 4, Anatala Staška 2059/80b, 140 46 Praha 4 - Krč
Projekt: |  | DS Kotorská, Kotorská 1590/40, 140 00 Praha 4 – Nusle |  |  | Autor: Datum zpracování: Revize: 0
Část:
Profese: |  | D. 1.2.5 - Slaboproudá elektrotechnika
Poř. č. | Označení/Výkres č. | Popis, druh | Jednotka | Množství | Jedn. cena (CZK) | Cena (CZK)
Poznámka:
a) veškeré položky na přípomoce, lešení, přesuny hmot a suti, uložení suti na skládku, dopravu, montáž, zpevněné montážní plochy, atd... jsou zahrnuty v jednotlivých jednotkových cenách
b) součásti prací jsou veškeré zkoušky, potřebná měření, inspekce, uvedení zařízení do provozu, zaškolení obsluhy, provozní řády, manuály a revize v Českém jazyce. Za komplexní vyzkoušení se považuje bezporuchový provoz po dobu minimálně 96 hod.
c) součástí dodávky je zpracování veškeré dílenské dokumentace a podkladů pro dokumentaci skutečného provedení
d) součástí dodávky je kompletní dokladová část díla nutná k získání kolaudačního souhlasu stavby
e) v rozsahu prací zhotovitele jsou rovněž jakékoliv prvky, zařízení, práce a pomocné materiály, neuvedené v tomto soupisu výkonů, které jsou ale nezbytně nutné k dodání, instalaci, dokončení a provozování díla (např. požární ucpávky, štítky pro řádné a trvalé značení komponent, zařízení a potrubní závěsy,
REKAPITULACE
|  | Slaboproud |  |  |  | 0
|  | CELKEM SOUPIS VÝKONŮ |  |  |  | 0
|  | Datové rozváděče |  |  |  | 0
|  | Datový rozvaděč 18U nástěnný | ks | 1 |  | 0
|  | patch panel 24xRJ45 Cat.6 UTP 1U černý - beznástrojový beznástrojový, osazený 24 keystone moduly | ks | 3 |  | 0
|  | 19' vyvazovací panel 1U černý, 5 x kovový úchyt malý 40 x 40 mm | ks | 3 |  | 0
|  | Police, hloubka 350mm, montáž do rozvaděče 19"/1U, nosnost 60kg. | ks | 1 |  | 0
|  | montážní sada M6 - 50x šroub, podložka a plovoucí matice | ks | 1 |  | 0
|  | Napájecí panel PSU, 8x 230V/16A French, přepěťová ochrana s filtrem, vypínač, 2.5m, sada šroubů | ks | 1 |  | 0
|  | Aktivní prvky |  |  |  | 0
|  | Přístupový switch 48 portů PoE, 48x1Gb PoE, 4x 10Gb SFP+, Poe buget 400W, L3 | ks | 1 |  | 0
|  | Dodávka Kabeláže a Kabelové trasy |  |  |  | 0
|  | Kabel UTP Cat.6 LSOH | m | 1350 |  | 0
|  | Patch kabel cat.6 UTP LSZH, 1m, bílý | ks | 35 |  | 0
|  | Patch kabel cat.6 UTP LSZH, 3m, bílý | ks | 10 |  | 0
|  | Skupinový držák kabelů SD 2 | ks | 45 |  | 0
|  | Elektroinstalační trubka, průměr 25mm, PVC, nízká mechanická odolnost | m | 396 |  | 0
|  | LISTA HRANATA 2M LHD 20X20 HD | m | 980 |  | 0
|  | LISTA HRANATA 2M LHD 40X40 HD | m | 16 |  | 0
|  | LISTA HRANATA 2M LHD 40X40HF HD | m | 90 |  | 0
|  | LISTA 70X40 2M BILA | m | 18 |  | 0
|  | Krabice odbočná s víčkem KO 68, světle šedá barva | ks | 96 |  | 0
|  | Podružný instalační materiál | kpl | 1 |  | 0
|  | Zásuvky a vývody pro technologie |  |  |  | 0
|  | Zásuvka RJ45 datová 2x RJ45 bílá, Cat.6 UTP (ráměček, kryt, maska, 2x konektor UTP cat.6) | ks | 3 |  | 0
|  | Keystone modul 1xRJ45 Cat.6 UTP - beznástrojový | ks | 6 |  | 0
|  | Popis jednoho vlákna kabelu | ks | 42 |  | 0
|  | Drobné příslušenství | sada | 1 |  | 0
|  | Přístupový systém |  |  |  | 0
|  | elektromechanický zámek , včetně kování, kabelu, protiplechu | ks | 7 |  | 0
|  | Únikový dveřní otvírač 332.80 FaFix, 24V, bez protiplechu | ks | 3 |  | 0
|  | Čtyřtlačítková antivandal dveřní jednotka určená pro IP technologii Dahua. Balení obsahuje 4, 2 a 1 tlačítkový modul, který lze použít dle potřeby. Obraz barevná snímá Full HD kamera s IR přisvícením a pozorovacím úhlem 139°. Nastavit lze vše přes webové rozhraní. Pro napájení lze zvolit napájecí zdroj 48 VDC / 1000mA, PoE standardu IEEE 802.3af (běžný PoE switch) | ks | 4 |  | 0
|  | IP handsfree videomonitor s 4.3" barevným dotykovým displejem. Monitor lze připojit kabelem nebo používat přes Wi-fi. Podpora Push oznámení na telefon. Napájení je možné externím zdrojem 12 V / 1000 mA nebo PoE switchem. | ks | 7 |  | 0
|  | SW přístupového systému | ks | 1 |  | 0
|  | server pro přístupový systém | ks | 1 |  | 0
|  | čtečka | ks | 10 |  | 0
|  | Terminál ovládání únikových dveří 1384-11A1--0400l | ks | 3 |  | 0
|  | Odchodivé tlačítko | ks | 1 |  | 0
|  | vstupní čipy | ks | 100 |  | 0
|  | Zdroj v krytu 24Vss/2,5A se signalizačními výstupy | ks | 1 |  | 0
|  | Zdroj v krytu 13,8Vss/5A se signalizačními výstupy, stupeň 2 prostor až AKU 40Ah, včetně AKU | ks | 1 |  | 0
|  | Kabel UTP Cat.6 LSOH | m | 595 |  | 0
|  | kabel JYSTY 2x2x0,8 | m | 350 |  | 0
|  | PZTS - Elektronický zabezpečovací systém |  |  |  | 0
|  | ústředna v kitu s GSM modulem A081 a akumulátorem 7Ah | ks | 1 |  | 0
|  | LCD klávesnice | ks | 3 |  | 0
|  | Koncentrátor v plastovém krytu pro 8 zón se 4 PGM výstupy | ks | 6 |  | 0
|  | PIR detektor s držákem, vějíř 12 x 17m, volitelná PET do 36kg a pohled pod sebe | ks | 10 |  | 0
|  | PIR detektor stropní s dosahem průměr až 12m | ks | 4 |  | 0
|  | Detektor tříštění skla s dosahem až 7,6m i pro skla s fóliemi | ks | 11 |  | 0
|  | kabel UTP 5e | m | 980 |  | 0
|  | KABEL PRAFLACOM-F 2X2X0,8 | m | 1292 |  | 0
|  | Zdroj v krytu 13,8Vss/5A se signalizačními výstupy, stupeň 2 prostor až AKU 40Ah, včetně AKU | ks | 1 |  | 0
|  | Odvětrávání CHÚC |  |  |  | 0
|  | KABEL JYTY 7x1,5 | m | 110 |  | 0
|  | KABEL PRAFLADUR+ -J 3x2,5 RE | m | 252 |  | 0
|  | KABEL PRAFLAGUARD F 4X2X0,8 PH120-R BU | m | 315 |  | 0
|  | KABEL PRAFLACOM-F 4X2X0,8 | m | 180 |  | 0
|  | Zařížení ADS |  |  |  | 0
|  | ECO1002 - konvenční kombinovaný hlásič (optickokouřový a teplotní - tř. A1R), bez patice. | ks | 34 |  | 0
|  | ECO100012NL - Patice pro hlásiče ECO1000, reléová samoresetovací 12 V | ks | 34 |  | 0
|  | Dodávka Ostatní |  |  |  | 0
|  | Požární ucpávky - do 10 cm2 | kpl | 1 |  | 0
|  | evidence protiopožárních úcpávek, včetně štítku | kpl | 1 |  | 0
|  | Montáž ostatní |  |  |  | 0
|  | Vyvázání kabelových svazků po 24 kabelech | ks | 2 |  | 0
|  | Úpravy stávajících datových rozváděčů | hod | 5 |  | 0
|  | Měřeni metalických kabelů, vyhotovení protokolů | ks | 42 |  | 0
|  | sadra seda (30kg) /paleta 960kg/ | clk | 1 |  | 0
|  | Vysekání rýh ve zdivu cihelném na maltu vápennou nebo vápenocementovou do hl. 30 mm a šířky do 30 mm | m | 396 |  | 0
|  | Vysekání rýh ve zdivu cihelném na maltu vápennou nebo vápenocementovou do hl. 30 mm a šířky do 70 mm | m | 124 |  | 0
|  | Vrtaný průraz zdi (cihla,kámen) do tl.do 500mmm | ks | 34 |  | 0
|  | Ostatní stavební přípomoce | clk | 1 |  | 0
|  | Značení systémů – štítky, popisky | bal | 1 |  | 0
|  | Vzorkování (předložení, odsouhlasení) pohledových a designových prvků, vč. zařízení vzorkovacího prostoru. | kpl | 1 |  | 0
|  | Demontáž stávající instalace | clk | 1 |  | 0
|  | Napojení stávající datové kabeláže | clk | 1 |  | 0
|  | Koordinace kabelových tras a ostatních profesí | clk | 1 |  | 0
|  | Koordinace s investorem | clk | 1 |  | 0
|  | Podrobné koordinace na stavbě | clk | 1 |  | 0
|  | Provozní zkoušky a revize | clk | 1 |  | 0
|  | Zprovoznění a zkušební provoz | hod | 6 |  | 0
|  | Protkol o měření metalické kabeláže | kpl | 1 |  | 0
|  | Přepravní náklady a režie | kpl | 1 |  | 0
|  | DSPS – vypracování dokumentace skutečného provedení stavby, tištěná paré a digitální verze v otevřené (dwg, doc, xls) a uzavřené (pdf) formě | kpl | 1 |  | 0
|  | TOTAL | CELKEM |  |  | 0
|  | CELKEM SOUPIS VÝKONŮ |  |  |  | 0

## VZT
Vzduchotechnika
Seznam zařízení
pol. | pos. | dodávky-specifikace | jedn. | poč. m. j. | cena jedn. | cen celkem
montáže
Zař. č. 1 Větrání wc výlevky, sprchy
| 1.1 | Malý radiální ventilátor V = 50m3/h, dp= 75Pa, doběhové relé, dvourychlostní, zpětná klapka Ne=68W; 230V | ks | 6 |  | 0
| 1.2 | Malý radiální ventilátor V = 150m3/h, dp= 75Pa, doběhové relé, dvourychlostní, zpětná klapka Ne=68W; 230V | ks | 3 |  | 0
| 1.3 | Spiro potrubí d= 200 | bm | 5 |  | 0
| 1.4 | Spiro potrubí d= 125 | bm | 10 |  | 0
| 1.5 | Spiro potrubí d= 150 | bm | 26 |  | 0
| 1.6 | Ohebné potrubí zatlumené 100 | bm | 15 |  | 0
| 1.7 | Zaregulování systému (vzduchová množství) | kpl | 1 |  | 0
| 1.8 | Montážní materiál | kpl | 1 |  | 0
| 1.9 | Výrobní dokumentace | kpl | 1 |  | 0
| 1.10 | Komplexní zkoušky | kpl | 1 |  | 0
| 1.11 | Protokol o měření hluku | kpl | 1 |  | 0
| 1.12 | Protokoly k předání | kpl | 1 |  | 0
| 1.13 | Projekt skutečného provedení | kpl | 1 |  | 0
| 1.14 | Demontáž stávajícího systému vzt - demontáž ventilátoru | kpl | 1 |  | 0
Stavba
|  | Stavební přípomoce | kpl | 1 |  | 0
[5 empty] | montáž | 0
[5 empty] | dodávka celkem | 0
[5 empty] | CELKEM | 0

## 03 - VRN - vedlejší rozpo...
[9 empty] | >> skryté sloupce << | [9 empty] | {169d04f2-651d-4fca-a444-5c402f554a38}
2
| KRYCÍ LIST SOUPISU PRACÍ | [8 empty] | v --- níže se nacházejí doplnkové a pomocné údaje k sestavám --- v | [8 empty] | False
Stavba:
Stavební úprava - DS Kotorská, Kotorská 1590/40, Praha 4 - Nusle
Objekt:
03 - VRN - vedlejší rozpočtové náklady
| KSO: |  |  |  |  | CC-CZ:
| Místo: |  | Kotorská 1590/40, Praha 4 - Nusle |  |  | Datum: | 3. 10. 2025
| Zadavatel: |  |  |  |  | IČ:
DIČ:
| Účastník: |  |  |  |  | IČ: | Vyplň údaj
|  | Vyplň údaj |  |  |  | DIČ: | Vyplň údaj
| Projektant: |  |  |  |  | IČ:
|  | CONTRACTIS,s.r.o. Moulíkova 3286/1b, Praha 5 |  |  |  | DIČ:
| Zpracovatel: |  |  |  |  | IČ:
|  | Hana Pejšová |  |  |  | DIČ:
Poznámka:
| Cena bez DPH | [5 empty] | 0
|  |  | Základ daně |  |  | Sazba daně | Výše daně
| DPH | základní | 0 |  |  | 21% | 0
|  | snížená | 0 |  |  | 12% | 0
|  | zákl. přenesená | 0 |  |  | 21% | 0
|  | sníž. přenesená | 0 |  |  | 12% | 0
|  | nulová | 0 |  |  | 0% | 0
| Cena s DPH |  |  | v | CZK |  | 0
REKAPITULACE ČLENĚNÍ SOUPISU PRACÍ
Stavba:
Stavební úprava - DS Kotorská, Kotorská 1590/40, Praha 4 - Nusle
Objekt:
03 - VRN - vedlejší rozpočtové náklady
Místo: |  |  | Kotorská 1590/40, Praha 4 - Nusle |  |  | Datum: | 3. 10. 2025
Zadavatel: | [5 empty] | Projektant: | CONTRACTIS,s.r.o. Moulíkova 3286/1b, Praha 5
Účastník: |  |  | Vyplň údaj |  |  | Zpracovatel: | Hana Pejšová
Kód dílu - Popis | [6 empty] | Cena celkem [CZK]
Náklady stavby celkem | [6 empty] | 0 | [12 empty] | -1
| VRN - Vedlejší rozpočtové náklady | [5 empty] | 0
| VRN3 - Zařízení staveniště | [5 empty] | 0
| VRN4 - Inženýrská činnost | [5 empty] | 0
| VRN6 - Územní vlivy | [5 empty] | 0
| VRN7 - Provozní vlivy | [5 empty] | 0
| VRN9 - Ostatní náklady | [5 empty] | 0
SOUPIS PRACÍ
Stavba:
Stavební úprava - DS Kotorská, Kotorská 1590/40, Praha 4 - Nusle
Objekt:
03 - VRN - vedlejší rozpočtové náklady
Místo: |  |  | Kotorská 1590/40, Praha 4 - Nusle |  |  | Datum: | 3. 10. 2025
Zadavatel: | [5 empty] | Projektant: | CONTRACTIS,s.r.o. Moulíkova 3286/1b, Praha 5
Účastník: |  |  | Vyplň údaj |  |  | Zpracovatel: | Hana Pejšová
PČ | Typ | Kód | Popis | MJ | Množství | J.cena [CZK] | Cena celkem [CZK] | Cenová soustava |  |  | DPH | J. Nh [h] | Nh celkem [h] | J. hmotnost [t] | Hmotnost celkem [t] | J. suť [t] | Suť Celkem [t]
Náklady soupisu celkem | [6 empty] | 0 | [5 empty] | 0 |  | 0 |  | 0 |  | D | -1 | [10 empty] | 0
| D | VRN | Vedlejší rozpočtové náklady |  |  |  | 0 | [5 empty] | 0 |  | 0 |  | 0 | 5 | D | 0 |  |  |  | ROZPOCET | [6 empty] | 0
| D | VRN3 | Zařízení staveniště |  |  |  | 0 | [5 empty] | 0 |  | 0 |  | 0 | 5 | D | 1 |  |  |  | ROZPOCET | [6 empty] | 0
1 | K | 030001000 | Zařízení staveniště | kpl | 1 |  | 0 | CS ÚRS 2025 02 |  |  | základní |  | 0 | 0 | 0 | 0 | 0 | 1024 | K | 2 |  |  |  | ROZPOCET | 0 | 0 | 0 | 0 | 0 | 1 | 0 | 1024 | -1089792264
| Online PSC |  | https://podminky.urs.cz/item/CS_URS_2025_02/030001000 | [15 empty] | Online PSC | 2
| VV |  | vč uvedení povrchů do původního stavu (chodníček ze zámkové dlažby) | [15 empty] | VV | 2 | 1 | True | 0 | ROZPOCET
| VV |  | vč demontáže určených hracích prvků,uskladnění a zpětné montáže | [15 empty] | VV | 2 | 1 | True | 0 | ROZPOCET
| VV |  | vč zakrytí určených hracích prvků a poté odkrytí | [15 empty] | VV | 2 | 1 | True | 0 | ROZPOCET
| VV |  | 1 |  | 1 | [13 empty] | VV | 2 | 2 | True | 1 | ROZPOCET
| D | VRN4 | Inženýrská činnost |  |  |  | 0 | [5 empty] | 0 |  | 0 |  | 0 | 5 | D | 1 |  |  |  | ROZPOCET | [6 empty] | 0
2 | K | 045203000 | Kompletační činnost a BOZP | kpl | 1 |  | 0 | CS ÚRS 2025 02 |  |  | základní |  | 0 | 0 | 0 | 0 | 0 | 1024 | K | 2 |  |  |  | ROZPOCET | 0 | 0 | 0 | 0 | 0 | 1 | 0 | 1024 | 732157196
| Online PSC |  | https://podminky.urs.cz/item/CS_URS_2025_02/045203000 | [15 empty] | Online PSC | 2
| D | VRN6 | Územní vlivy |  |  |  | 0 | [5 empty] | 0 |  | 0 |  | 0 | 5 | D | 1 |  |  |  | ROZPOCET | [6 empty] | 0
3 | K | 060001000 | Územní vlivy | kpl | 1 |  | 0 | CS ÚRS 2025 02 |  |  | základní |  | 0 | 0 | 0 | 0 | 0 | 1024 | K | 2 |  |  |  | ROZPOCET | 0 | 0 | 0 | 0 | 0 | 1 | 0 | 1024 | 1730308328
| Online PSC |  | https://podminky.urs.cz/item/CS_URS_2025_02/060001000 | [15 empty] | Online PSC | 2
| D | VRN7 | Provozní vlivy |  |  |  | 0 | [5 empty] | 0 |  | 0 |  | 0 | 5 | D | 1 |  |  |  | ROZPOCET | [6 empty] | 0
4 | K | 070001000 | Provozní vlivy ostatní | kpl | 1 |  | 0 | CS ÚRS 2025 02 |  |  | základní |  | 0 | 0 | 0 | 0 | 0 | 1024 | K | 2 |  |  |  | ROZPOCET | 0 | 0 | 0 | 0 | 0 | 1 | 0 | 1024 | 1313621517
| Online PSC |  | https://podminky.urs.cz/item/CS_URS_2025_02/070001000 | [15 empty] | Online PSC | 2
| D | VRN9 | Ostatní náklady |  |  |  | 0 | [5 empty] | 0 |  | 0 |  | 0 | 5 | D | 1 |  |  |  | ROZPOCET | [6 empty] | 0
5 | K | 091002000 | Ostatní náklady související s objektem | kpl | 1 |  | 0 | CS ÚRS 2025 02 |  |  | základní |  | 0 | 0 | 0 | 0 | 0 | 1024 | K | 2 |  |  |  | ROZPOCET | 0 | 0 | 0 | 0 | 0 | 1 | 0 | 1024 | -2141766992
| Online PSC |  | https://podminky.urs.cz/item/CS_URS_2025_02/091002000 | [15 empty] | Online PSC | 2

## Pokyny pro vyplnění
Struktura údajů, formát souboru a metodika pro zpracování
Struktura
Soubor je složen ze záložky Rekapitulace stavby a záložek s názvem soupisu prací pro jednotlivé objekty ve formátu XLSX. Každá ze záložek přitom obsahuje
ještě samostatné sestavy vymezené orámovaním a nadpisem sestavy.
Rekapitulace stavby obsahuje sestavu Rekapitulace stavby a Rekapitulace objektů stavby a soupisů prací.
V sestavě Rekapitulace stavby jsou uvedeny informace identifikující předmět veřejné zakázky na stavební práce, KSO, CC-CZ, CZ-CPV, CZ-CPA a rekapitulaci
celkové nabídkové ceny účastníka.
Termínem "učastník" (resp. zhotovitel) se myslí "účastník zadávacího řízení" ve smyslu zákona o zadávání veřejných zakázek.
V sestavě Rekapitulace objektů stavby a soupisů prací je uvedena rekapitulace stavebních objektů, inženýrských objektů, provozních souborů,
vedlejších a ostatních nákladů a ostatních nákladů s rekapitulací nabídkové ceny za jednotlivé soupisy prací. Na základě údaje Typ je možné
identifikovat, zda se jedná o objekt nebo soupis prací pro daný objekt:
|  | STA | Stavební objekt pozemní
|  | ING | Stavební objekt inženýrský
|  | PRO | Provozní soubor
|  | VON | Vedlejší a ostatní náklady
|  | OST | Ostatní
|  | Soupis | Soupis prací pro daný typ objektu
Soupis prací pro jednotlivé objekty obsahuje sestavy Krycí list soupisu prací, Rekapitulace členění soupisu prací, Soupis prací. Za soupis prací může být považován
i objekt stavby v případě, že neobsahuje podřízenou zakázku.
Krycí list soupisu obsahuje rekapitulaci informací o předmětu veřejné zakázky ze sestavy Rekapitulace stavby, informaci o zařazení objektu do KSO,
CC-CZ, CZ-CPV, CZ-CPA a rekapitulaci celkové nabídkové ceny účastníka za aktuální soupis prací.
Rekapitulace členění soupisu prací obsahuje rekapitulaci soupisu prací ve všech úrovních členění soupisu tak, jak byla tato členění použita (např.
stavební díly, funkční díly, případně jiné členění) s rekapitulací nabídkové ceny.
Soupis prací obsahuje položky veškerých stavebních nebo montážních prací, dodávek materiálů a služeb nezbytných pro zhotovení stavebního objektu,
inženýrského objektu, provozního souboru, vedlejších a ostatních nákladů.
Pro položky soupisu prací se zobrazují následující informace:
|  | PČ |  | Pořadové číslo položky v aktuálním soupisu
|  | TYP |  | Typ položky: K - konstrukce, M - materiál, PP - plný popis, PSC - poznámka k souboru cen, P - poznámka k položce, VV - výkaz výměr, FIG - rozpad figur
|  | Kód |  | Kód položky
|  | Popis |  | Zkrácený popis položky
|  | MJ |  | Měrná jednotka položky
|  | Množství |  | Množství v měrné jednotce
|  | J.cena |  | Jednotková cena položky. Zadaní může obsahovat namísto J.ceny sloupce J.materiál a J.montáž, jejichž součet definuje
J.cenu položky.
|  | Cena celkem |  | Celková cena položky daná jako součin množství a j.ceny
|  | Cenová soustava |  | Příslušnost položky do cenové soustavy
Ke každé položce soupisu prací se na samostatných řádcích může zobrazovat:
Plný popis položky
Poznámka k souboru cen a poznámka zadavatele
Výkaz výměr
Pokud je k řádku výkazu výměr evidovaný údaj ve sloupci Kód, jedná se o definovaný odkaz, na který se může odvolávat výkaz výměr z jiné položky.
Metodika pro zpracování
Jednotlivé sestavy jsou v souboru provázány. Editovatelné pole jsou zvýrazněny žlutým podbarvením, ostatní pole neslouží k editaci a nesmí být jakkoliv
modifikovány.
Účastník je pro podání nabídky povinen vyplnit žlutě podbarvená pole:
Pole Účastník v sestavě Rekapitulace stavby - zde účastník vyplní svůj název (název subjektu)
Pole IČ a DIČ v sestavě Rekapitulace stavby - zde účastník vyplní svoje IČ a DIČ
Datum v sestavě Rekapitulace stavby - zde účastník vyplní datum vytvoření nabídky
J.cena = jednotková cena v sestavě Soupis prací o maximálním počtu desetinných míst uvedených v poli
- pokud sestavy soupisů prací obsahují pole J.cena, měla by být všechna tato pole vyplněna nenulovými
Poznámka - nepovinný údaj pro položku soupisu
V případě, že sestavy soupisů prací neobsahují pole J.cena, potom ve všech soupisech prací obsahují pole:
- J.materiál - jednotková cena materiálu
- J.montáž - jednotková cena montáže
Účastník v tomto případě by měl vyplnit všechna pole J.materiál a pole J.montáž nenulovými kladnými číslicemi. V případech, kdy položka
neobsahuje žádný materiál je přípustné, aby pole J.materiál bylo vyplněno nulou. V případech, kdy položka neobsahuje žádnou montáž je přípustné,
aby pole J.montáž bylo vyplněno nulou. Obě pole - J.materiál, J.Montáž u jedné položky by však neměly být vyplněny nulou.
Rekapitulace stavby
Název |  |  | Povinný |  | Popis | Typ | Max. počet
atributu |  |  | (A/N) |  |  |  | znaků
Kód |  |  | A |  | Kód stavby | String | 20
Stavba |  |  | A |  | Název stavby | String | 120
Místo |  |  | N |  | Místo stavby | String | 50
Datum |  |  | A |  | Datum vykonaného exportu | Date
KSO |  |  | N |  | Klasifikace stavebního objektu | String | 15
CC-CZ |  |  | N |  | Klasifikace stavbeních děl | String | 15
CZ-CPV |  |  | N |  | Společný slovník pro veřejné zakázky | String | 20
CZ-CPA |  |  | N |  | Klasifikace produkce podle činností | String | 20
Zadavatel |  |  | N |  | Zadavatel zadaní | String | 50
IČ |  |  | N |  | IČ zadavatele zadaní | String | 20
DIČ |  |  | N |  | DIČ zadavatele zadaní | String | 20
Účastník |  |  | N |  | Účastník veřejné zakázky | String | 50
Projektant |  |  | N |  | Projektant | String | 50
Poznámka |  |  | N |  | Poznámka k zadání | String | 255
Sazba DPH |  |  | A |  | Rekapitulace sazeb DPH u položek soupisů | eGSazbaDph
Základna DPH |  |  | A |  | Základna DPH určena součtem celkové ceny z položek soupisů | Double
Hodnota DPH |  |  | A |  | Hodnota DPH | Double
Cena bez DPH |  |  | A |  | Celková cena bez DPH za celou stavbu. Sčítává se ze všech listů. | Double
Cena s DPH |  |  | A |  | Celková cena s DPH za celou stavbu | Double
Rekapitulace objektů stavby a soupisů prací
Název |  |  | Povinný |  | Popis | Typ | Max. počet
atributu |  |  | (A/N) |  |  |  | znaků
Kód |  |  | A |  | Přebírá se z Rekapitulace stavby | String | 20
Stavba |  |  | A |  | Přebírá se z Rekapitulace stavby | String | 120
Místo |  |  | N |  | Přebírá se z Rekapitulace stavby | String | 50
Datum |  |  | A |  | Přebírá se z Rekapitulace stavby | Date
Zadavatel |  |  | N |  | Přebírá se z Rekapitulace stavby | String | 50
Projektant |  |  | N |  | Přebírá se z Rekapitulace stavby | String | 50
Účastník |  |  | N |  | Přebírá se z Rekapitulace stavby | String | 50
Kód |  |  | A |  | Kód objektu | String | 20
Objektu, Soupis prací |  |  | A |  | Název objektu | String | 120
Cena bez DPH |  |  | A |  | Cena bez DPH za daný objekt | Double
Cena s DPH |  |  | A |  | Cena spolu s DPH za daný objekt | Double
Typ |  |  | A |  | Typ zakázky | eGTypZakazky
Krycí list soupisu
Název |  |  | Povinný |  | Popis | Typ | Max. počet
atributu |  |  | (A/N) |  |  |  | znaků
Stavba |  |  | A |  | Přebírá se z Rekapitulace stavby | String | 120
Objekt |  |  | A |  | Kód a název objektu | String | 20 + 120
Soupis |  |  | A |  | Kód a název soupisu | String | 20 + 120
KSO |  |  | N |  | Klasifikace stavebního objektu | String | 15
CC-CZ |  |  | N |  | Klasifikace stavbeních děl | String | 15
CZ-CPV |  |  | N |  | Společný slovník pro veřejné zakázky | String | 20
CZ-CPA |  |  | N |  | Klasifikace produkce podle činností | String | 20
Místo |  |  | N |  | Přebírá se z Rekapitulace stavby | String | 50
Zadavatel |  |  | N |  | Přebírá se z Rekapitulace stavby | String | 50
Účastník |  |  | N |  | Přebírá se z Rekapitulace stavby | String | 50
Projektant |  |  | N |  | Přebírá se z Rekapitulace stavby | String | 50
Poznámka |  |  | N |  | Poznámka k soupisu prací | String | 255
Sazba DPH |  |  | A |  | Rekapitulace sazeb DPH na položkách aktuálního soupisu | eGSazbaDph
Základna DPH |  |  | A |  | Základna DPH určena součtem celkové ceny z položek aktuálního soupisu | Double
Hodnota DPH |  |  | A |  | Hodnota DPH | Double
Cena bez DPH |  |  | A |  | Cena bez DPH za daný soupis | Double
Cena s DPH |  |  | A |  | Cena s DPH za daný soupis | Double
Rekapitulace členění soupisu prací
Název |  |  | Povinný |  | Popis | Typ | Max. počet
atributu |  |  | (A/N) |  |  |  | znaků
Stavba |  |  | A |  | Přebírá se z Rekapitulace stavby | String | 120
Objekt |  |  | A |  | Kód a název objektu, přebírá se z Krycího listu soupisu | String | 20 + 120
Soupis |  |  | A |  | Kód a název objektu, přebírá se z Krycího listu soupisu | String | 20 + 120
Místo |  |  | N |  | Přebírá se z Rekapitulace stavby | String | 50
Datum |  |  | A |  | Přebírá se z Rekapitulace stavby | Date
Zadavatel |  |  | N |  | Přebírá se z Rekapitulace stavby | String | 50
Projektant |  |  | N |  | Přebírá se z Rekapitulace stavby | String | 50
Účastník |  |  | N |  | Přebírá se z Rekapitulace stavby | String | 50
Kód dílu - Popis |  |  | A |  | Kód a název dílu ze soupisu | String | 20 + 100
Cena celkem |  |  | A |  | Cena celkem za díl ze soupisu | Double
Soupis prací
Název |  |  | Povinný |  | Popis | Typ | Max. počet
atributu |  |  | (A/N) |  |  |  | znaků
Stavba |  |  | A |  | Přebírá se z Rekapitulace stavby | String | 120
Objekt |  |  | A |  | Kód a název objektu | String | 20 + 120
Soupis |  |  | A |  | Přebírá se z Krycího listu soupisu | String | 20 + 120
Místo |  |  | N |  | Přebírá se z Krycího listu soupisu | String | 50
Datum |  |  | A |  | Přebírá se z Krycího listu soupisu | Date
Zadavatel |  |  | N |  | Přebírá se z Krycího listu soupisu | String | 50
Projektant |  |  | N |  | Přebírá se z Krycího listu soupisu | String | 50
Účastník |  |  | N |  | Přebírá se z Krycího listu soupisu | String | 50
PČ |  |  | A |  | Pořadové číslo položky soupisu | Long
Typ |  |  | A |  | Typ položky soupisu | eGTypPolozky | 1
Kód |  |  | A |  | Kód položky ze soupisu | String | 20
Popis |  |  | A |  | Popis položky ze soupisu | String | 255
MJ |  |  | A |  | Měrná jednotka položky | String | 10
Množství |  |  | A |  | Množství položky soupisu | Double
J.Cena |  |  | A |  | Jednotková cena položky | Double
Cena celkem |  |  | A |  | Cena celkem vyčíslena jako J.Cena * Množství | Double
Cenová soustava |  |  | N |  | Zařazení položky do cenové soustavy | String | 50
p |  |  | N |  | Poznámka položky ze soupisu | Memo
psc |  |  | N |  | Poznámka k souboru cen ze soupisu | Memo
pp |  |  | N |  | Plný popis položky ze soupisu | Memo
vv |  |  | N |  | Výkaz výměr (figura, výraz, výměra) ze soupisu | Text,Text,Double | 20, 150
fig |  |  | N |  | Rozpad figur | Text,Text,Double | 20, 150
DPH |  |  | A |  | Sazba DPH pro položku | eGSazbaDPH
Hmotnost |  |  | A |  | Hmotnost položky ze soupisu | Double
Suť |  |  | A |  | Suť položky ze soupisu | Double
Nh |  |  | N |  | Normohodiny položky ze soupisu | Double
Datová věta
Typ věty |  |  | Hodnota |  | Význam
eGSazbaDPH |  |  | základní |  | Základní sazba DPH
|  |  | snížená |  | Snížená sazba DPH
|  |  | nulová |  | Nulová sazba DPH
|  |  | zákl. přenesená |  | Základní sazba DPH přenesená
|  |  | sníž. přenesená |  | Snížená sazba DPH přenesená
eGTypZakazky |  |  | STA |  | Stavební objekt
|  |  | PRO |  | Provozní soubor
|  |  | ING |  | Inženýrský objekt
|  |  | VON |  | Vedlejší a ostatní náklady
|  |  | OST |  | Ostatní náklady
eGTypPolozky |  |  | 1 |  | Položka typu HSV
|  |  | 2 |  | Položka typu PSV
|  |  | 3 |  | Položka typu M
|  |  | 4 |  | Položka typu OST